## RESUMO
GOVERNO DO ESTADO DO PARÁ
PREFEITURA MUNICIPAL DE ABAETETUBA
CNPJ 05.105.127/0001-99
Proponente: | PREFEITURA MUNICIPAL DE ABAETETUBA | Município/UF: | ABAETETUBA/PA
Objeto: | REVITALIZAÇÃO DO HOSPITAL MUNICIPAL SÃO BENTO NO MUNICÍPIO DE ABAETETUBA/PA
Endereço Da Obra: | AV. DOM PEDRO II, S/N, CENTRO, ABAETETUBA, PARÁ | Data Base: | SINAPI DESONERADO - MARÇO 2022 / SEDOP MAIO 2022
BDI (%): | 31.48%
Responsável Técnico: | MARUZA BAPTISTA | Registro Profissional: | CAU:A 28510-2/PA
RESUMO
ITEM | DESCRIÇÃO | TOTAL (R$) | %
1 | ADMINISTRAÇÃO LOCAL | 86117.93 | 2.61%
2 | SERVIÇOS PRELIMINARES | 34378.04 | 1.042%
3 | DEMOLIÇÕES E RETIRADAS | 104937.93 | 3.18%
4 | PAREDES E ESTRUTURA | 45475.26 | 1.378%
5 | DEPÓSITO DE RESÍDUOS | 2608.54 | 0.07905%
6 | COBERTURA | 293778.44 | 8.902%
7 | ESQUADRIAS | 238232.15 | 7.219%
8 | REVESTIMENTOS | 340445.13 | 10.32%
9 | PISOS | 258964.42 | 7.847%
10 | PINTURAS | 293434.32 | 8.892%
11 | INSTALAÇÕES ELÉTRICAS | 499238.4 | 15.13%
12 | INSTALAÇÕES HIDROSSANITÁRIAS | 186291.23 | 5.645%
13 | APARELHOS, LOUÇAS, METAIS E ACESSÓRIOS SANITÁRIOS: | 348365.64 | 10.56%
14 | ÁGUAS PLUVIAIS | 86505.89 | 2.621%
15 | PREVENÇÃO E COMBATE A INCÊNDIO | 13211.16 | 0.4003%
16 | FACHADA | 409564.51 | 12.41%
17 | INSTALAÇÕES DE GASES MEDICINAIS | 41024.05 | 1.243%
18 | LIMPEZA FINAL | 17426.96 | 0.5281%
TOTAL GERAL (R$) |  | 3300000 | 100%

## ORÇ
GOVERNO DO ESTADO DO PARÁ
PREFEITURA MUNICIPAL DE ABAETETUBA
CNPJ 05.105.127/0001-99
Proponente: | PREFEITURA MUNICIPAL DE ABAETETUBA |  |  | Município/UF: |  | ABAETETUBA/PA
Objeto: | REVITALIZAÇÃO DO HOSPITAL MUNICIPAL SÃO BENTO NO MUNICÍPIO DE ABAETETUBA/PA
Endereço Da Obra: | AV. DOM PEDRO II, S/N, CENTRO, ABAETETUBA, PARÁ |  |  | Data Base: |  | SINAPI DESONERADO - MARÇO 2022 / SEDOP MAIO 2022
BDI (%): | 31.48%
Responsável Técnico: | MARUZA BAPTISTA |  |  | Registro Profissional: |  | CAU:A 28510-2/PA
PLANILHA ORÇAMENTÁRIA - DESONERADA
[8 empty] | BDI SERVIÇOS | 31.48%
[8 empty] | BDI EQUIPAMENTOS | N / A
ITEM | CÓDIGO | FONTE | DESCRIÇÃO | UNIDADE | QUANT. | CUSTO UNITÁRIO (R$) | PREÇO UNITÁRIO (R$) | PREÇO TOTAL (R$) | %
1 |  |  | ADMINISTRAÇÃO LOCAL |  |  |  |  | 86117.93 | 2.61%
1.1 | CPU 01 | COMPOSIÇÃO | ADMINISTRAÇÃO LOCAL | UND | 1 | 65498.88 | 86117.93 | 86117.93 | 2.61%
2 |  |  | SERVIÇOS PRELIMINARES |  |  |  |  | 34378.04 | 1.042%
2.1 | 10000 | SEDOP | Licenças e taxas da obra (acima de 500m2) | CJ | 1 | 12622.32 | 16595.83 | 16595.83 | 0.5029%
2.2 | 11340 | SEDOP | Placa de obra em lona com plotagem de gráfica | M2 | 6 | 176.27 | 231.76 | 1390.56 | 0.04214%
2.3 | 11350 | SEDOP | Tapume metálico | M2 | 86.6 | 143.96 | 189.28 | 16391.65 | 0.4967%
3 |  |  | DEMOLIÇÕES E RETIRADAS |  |  |  |  | 104937.93 | 3.18%
3.1 | 20024 | SEDOP | Retirada de telhas fibrocimento sem aproveitamento | M2 | 428.96 | 4 | 5.26 | 2256.33 | 0.06837%
3.2 | 20307 | SEDOP | Retirada de telhas de barro | M2 | 399.88 | 9.59 | 12.61 | 5042.49 | 0.1528%
3.3 | 97650 | SINAPI | REMOÇÃO DE TRAMA DE MADEIRA PARA COBERTURA, DE FORMA MANUAL, SEM REAPROVEITAMENTO. AF_12/2017 | M2 | 828.84 | 5.77 | 7.59 | 6290.9 | 0.1906%
3.4 | 21534 | SEDOP | Retirada de forro em PVC, incl. barroteamento | M2 | 359.21 | 5.73 | 7.53 | 2704.85 | 0.08197%
3.5 | 20015 | SEDOP | Retirada de forro em mad., incl. barroteamento | M2 | 348.31 | 7.63 | 10.03 | 3493.55 | 0.1059%
3.6 | 20235 | SEDOP | Retirada de piso ceramico, inclusive camada regularizadora | M2 | 1040.37 | 7.68 | 10.1 | 10507.74 | 0.3184%
3.7 | 97633 | SINAPI | DEMOLIÇÃO DE REVESTIMENTO CERÂMICO, DE FORMA MANUAL, SEM REAPROVEITAMENTO. AF_12/2017 | M2 | 1296.28 | 17.71 | 23.29 | 30190.36 | 0.9149%
3.8 | 97644 | SINAPI | REMOÇÃO DE PORTAS, DE FORMA MANUAL, SEM REAPROVEITAMENTO. AF_12/2017 | M2 | 162.3 | 7.21 | 9.48 | 1538.6 | 0.04662%
3.9 | 97645 | SINAPI | REMOÇÃO DE JANELAS, DE FORMA MANUAL, SEM REAPROVEITAMENTO. AF_12/2017 | M2 | 96.33 | 26.8 | 35.24 | 3394.67 | 0.1029%
3.10 | 21527 | SEDOP | Retirada de grade de ferro | M2 | 29.86 | 22.18 | 29.16 | 870.72 | 0.02639%
3.11 | 97663 | SINAPI | REMOÇÃO DE LOUÇAS, DE FORMA MANUAL, SEM REAPROVEITAMENTO. AF_12/2017 | UN | 53 | 9.52 | 12.52 | 663.56 | 0.02011%
3.12 | 21529 | SEDOP | Retirada de ponto de água/esgoto | PT | 106 | 19.24 | 25.3 | 2681.8 | 0.08127%
3.13 | 20857 | SEDOP | Retirada de ponto elétrico | PT | 388 | 15.43 | 20.29 | 7872.52 | 0.2386%
3.14 | 97622 | SINAPI | DEMOLIÇÃO DE ALVENARIA DE BLOCO FURADO, DE FORMA MANUAL, SEM REAPROVEITAMENTO. AF_12/2017 | M3 | 89.47 | 44.52 | 58.53 | 5236.68 | 0.1587%
3.15 | 20756 | SEDOP | Demolição manual de concreto armado | M3 | 1.9 | 511.72 | 672.81 | 1278.34 | 0.03874%
3.16 | 20171 | SEDOP | Retirada de entulho c/ equipamento distancia ate 5k | M3 | 122.7 | 22.5 | 29.58 | 3629.47 | 0.11%
3.17 | 99814 | SINAPI | LIMPEZA DE SUPERFÍCIE COM JATO DE ALTA PRESSÃO. AF_04/2019 | M2 | 1509.87 | 1.59 | 2.09 | 3155.63 | 0.09563%
3.18 | 20737 | SEDOP | Apicoamento de reboco ou cimentado | M2 | 669.84 | 3.41 | 4.48 | 3000.88 | 0.09094%
3.19 | 270590 | SEDOP | Limpeza de calhas (0,4x0,3m) | M | 76.16 | 9.22 | 12.12 | 923.06 | 0.02797%
3.20 | 20018 | SEDOP | Demolição manual de concreto simples | M3 | 31.1 | 249.59 | 328.16 | 10205.78 | 0.3093%
4 |  |  | PAREDES E ESTRUTURA |  |  |  |  | 45475.26 | 1.378%
4.1 | 103356 | SINAPI | ALVENARIA DE VEDAÇÃO DE BLOCOS CERÂMICOS FURADOS NA HORIZONTAL DE 9X19X29 CM (ESPESSURA 9 CM) E ARGAMASSA DE ASSENTAMENTO COM PREPARO EM BETONEIRA. AF_12/2021 | M2 | 366.86 | 50.69 | 66.65 | 24451.22 | 0.7409%
4.2 | 50766 | SEDOP | Concreto armado fck=25MPA c/ forma mad. branca (incl. lançamento e adensamento) | M3 | 4.95 | 3230.36 | 4247.28 | 21024.04 | 0.6371%
5 |  |  | DEPÓSITO DE RESÍDUOS |  |  |  |  | 2608.54 | 0.07905%
5.1 |  |  | REVESTIMENTOS
5.1.1 | 110143 | SEDOP | Chapisco de cimento e areia no traço 1:3 | M2 | 18.69 | 10.83 | 14.24 | 266.15 | 0.008065%
5.1.2 | 110762 | SEDOP | Emboço com argamassa 1:6:Adit. Plast. | M2 | 14.64 | 37.46 | 49.25 | 721.02 | 0.02185%
5.1.3 | 93393 | SINAPI | REVESTIMENTO CERÂMICO PARA PAREDES INTERNAS COM PLACAS TIPO ESMALTADA PADRÃO POPULAR DE DIMENSÕES 20X20 CM, ARGAMASSA TIPO AC I, APLICADAS EM AMBIENTES DE ÁREA MAIOR QUE 5 M2 NA ALTURA INTEIRA DAS PAREDES. AF_06/2014 | M2 | 14.64 | 51.09 | 67.17 | 983.37 | 0.0298%
5.2 |  |  | PISO
5.2.1 | 95240 | SINAPI | LASTRO DE CONCRETO MAGRO, APLICADO EM PISOS, LAJES SOBRE SOLO OU RADIERS, ESPESSURA DE 3 CM. AF_07/2016 | M2 | 4.05 | 17.35 | 22.81 | 92.38 | 0.002799%
5.2.2 | 130110 | SEDOP | Camada regularizadora no traço 1:4 | M2 | 4.05 | 35.53 | 46.71 | 189.18 | 0.005733%
5.2.3 | 87246 | SINAPI | REVESTIMENTO CERÂMICO PARA PISO COM PLACAS TIPO ESMALTADA EXTRA DE DIMENSÕES 35X35 CM APLICADA EM AMBIENTES DE ÁREA MENOR QUE 5 M2. AF_06/2014 | M2 | 4.05 | 66.94 | 88.01 | 356.44 | 0.0108%
6 |  |  | COBERTURA |  |  |  |  | 293778.44 | 8.902%
6.1 | 70053 | SEDOP | Estrutura em mad.p/ chapa fibrocimento - pc. aparelhada | M2 | 742.2 | 62.38 | 82.02 | 60875.24 | 1.845%
6.2 | 92580 | SINAPI | TRAMA DE AÇO COMPOSTA POR TERÇAS PARA TELHADOS DE ATÉ 2 ÁGUAS PARA TELHA ONDULADA DE FIBROCIMENTO, METÁLICA, PLÁSTICA OU TERMOACÚSTICA, INCLUSO TRANSPORTE VERTICAL. AF_07/2019 | M2 | 46.55 | 55.27 | 72.67 | 3382.79 | 0.1025%
6.3 | 70047 | SEDOP | Cobertura - telha de fibrocimento e=6mm | M2 | 742.2 | 77.71 | 102.17 | 75830.57 | 2.298%
6.4 | 71497 | SEDOP | Cobertura -Telha termoacústica | M2 | 50.52 | 121.55 | 159.81 | 8073.6 | 0.2447%
6.5 | 70675 | SEDOP | Cobertura - telha translucida fibra de vidro | M2 | 6.5 | 79.61 | 104.67 | 680.36 | 0.02062%
6.6 | 71510 | SEDOP | Cobertura -Telha termoacústica e=30mm chapa chapa com isolamento em poliuretano | M2 | 46.55 | 152.55 | 200.57 | 9336.53 | 0.2829%
6.7 | 94223 | SINAPI | CUMEEIRA PARA TELHA DE FIBROCIMENTO ONDULADA E = 6 MM, INCLUSO ACESSÓRIOS DE FIXAÇÃO E IÇAMENTO. AF_07/2019 | M | 72.85 | 119.34 | 156.91 | 11430.89 | 0.3464%
6.8 | CPU 03 | COMPOSIÇÃO | CHAPIM EM CONCRETO APARENTE COM PINGADEIRA E ACABAMENTO DESEMPENADO 21 X 8 CM. | M | 176.95 | 57.7 | 75.86 | 13423.43 | 0.4068%
6.9 | CPU 04 | COMPOSIÇÃO | RETELHAMENTO COM TELHA DE FIBROCIMENTO ONDULADA, INCLUSIVE ESTRUTURA DE MADEIRA E PARAFUSOS DE FIXAÇÃO. | M2 | 259.45 | 97.1 | 127.67 | 33123.98 | 1.004%
6.10 | 141368 | SEDOP | Forro em gesso acartonado estruturado | M2 | 727.47 | 81.15 | 106.7 | 77621.05 | 2.352%
7 |  |  | ESQUADRIAS |  |  |  |  | 238232.15 | 7.219%
7.1 |  |  | SOLEIRA E PEITORIL
7.1.1 | 98689 | SINAPI | SOLEIRA EM GRANITO, LARGURA 15 CM, ESPESSURA 2,0 CM. AF_09/2020 | M | 61.12 | 87.84 | 115.49 | 7058.75 | 0.2139%
7.1.2 | 101965 | SINAPI | PEITORIL LINEAR EM GRANITO OU MÁRMORE, L = 15CM, COMPRIMENTO DE ATÉ 2M, ASSENTADO COM ARGAMASSA 1:6 COM ADITIVO. AF_11/2020 | M | 137 | 125.53 | 165.05 | 22611.85 | 0.6852%
7.2 |  |  | PORTAS
7.2.1 | 91379 | SEDOP | Porta em vidro temperado c/ ferragens -(sem mola) | M2 | 20.88 | 564.47 | 742.17 | 15496.51 | 0.4696%
7.2.2 | 91505 | SEDOP | Porta miolo madeira, acabamento em MDF c/ ferragens de abrir | M2 | 121.43 | 337.59 | 443.86 | 53897.92 | 1.633%
7.2.3 | CPU 07 | COMPOSIÇÃO | KIT DE PORTA DE MADEIRA COMPENSADA PCD, 90X210CM, COM ACABAMENTO MELAMÍNICO (REVESTIMENTO FÓRMICA), COMPLETA COM MARCO, ALIZARES E DOBRADIÇAS, INCLUSIVE FECHADURA DE EMBUTIR COM EXECUÇÃO DO FURO, CHAPA EM AÇO INOX PARA PROTEÇÃO NA ALTURA DE 40CM E PUXADOR PARA PCD EM AMBOS OS LADOS - FORNECIMENTO E INSTALAÇÃO | UND | 7 | 1993.99 | 2621.7 | 18351.9 | 0.5561%
7.2.4 | CPU 08 | COMPOSIÇÃO | KIT DE PORTA EM ALUMINIO DE ABRIR, 80X210CM, TIPO VENEZIANA COM GUARNIÇÃO, PASADOR E BALCÃO EM CHAPA METÁLICA, FIXAÇÃO COM PARAFUSOS - FORNECIMENTO E INSTALAÇÃO | UND | 1 | 1540.75 | 2025.78 | 2025.78 | 0.06139%
7.2.5 | 91341 | SINAPI | PORTA EM ALUMÍNIO DE ABRIR TIPO VENEZIANA COM GUARNIÇÃO, FIXAÇÃO COM PARAFUSOS - FORNECIMENTO E INSTALAÇÃO. AF_12/2019 | M2 | 32.64 | 459.33 | 603.93 | 19712.28 | 0.5973%
7.2.6 | 90242 | SEDOP | Porta mad. de lei miolo lençol de chumbo | M2 | 6.09 | 1084.44 | 1425.82 | 8683.24 | 0.2631%
7.2.7 | 90822 | SEDOP | Portão de ferro em metalom (incl. pintura anti corrosiva) | M2 | 2.6 | 400.11 | 526.06 | 1367.76 | 0.04145%
7.2.8 | 251321 | SEDOP | Película Branca, para portas de vidro - Aplicada | M2 |  | 95.12 | 125.06 | 0 | 0%
7.3 |  |  | JANELAS
7.3.1 | 91380 | SEDOP | Esquadria c/ venezianas de aluminio natural c/ ferragens | M2 | 3 | 971.28 | 1277.04 | 3831.12 | 0.1161%
7.3.2 | 91517 | SEDOP | Esquadria basculante em vidro temperado de 6mm | M2 | 75.1 | 572.46 | 752.67 | 56525.52 | 1.713%
7.3.3 | 91511 | SEDOP | Esquadria de correr em vidro temperado de 6mm | M2 | 0.8 | 597.1 | 785.07 | 628.06 | 0.01903%
7.3.4 | 91509 | SEDOP | Painel fixo em vidro temperado de 6mm | M2 | 2 | 585.1 | 769.29 | 1538.58 | 0.04662%
7.3.5 | CPU 05 | COMPOSIÇÃO | FORNECIMENTO E INSTALAÇÃO DO GRADIL VERDE FIO - 4,30MM - 2,03 X 2,50MTS COM MONTANTES EM TUBO REVESTIDO CHUMBADO - 4 X 6CM X 2,60MTS , INCLUINDO BLOCOS DE FUNDAÇÃO E PINTURA ANTICORROSIVA APLICADA NA ESTRUTURA METÁLICA. | UND | 3 | 1145.38 | 1505.95 | 4517.85 | 0.1369%
7.3.6 | CPU 06 | COMPOSIÇÃO | VIDRO PLUMBÍFERO PARA SALA DE RAIO X INSTALADO COM PERFIL DE ALUMINIO, ACABAMENTO ANODIZADO BRANCO OU BRILHANTE - FORNECIMENTO E INSTALAÇÃO | M2 | 0.72 | 5355.73 | 7041.71 | 5070.03 | 0.1536%
7.3.7 | 60043 | SEDOP | Cobogó de cimento 20x20x10cm | M2 | 3 | 152.54 | 200.56 | 601.68 | 0.01823%
7.4 |  |  | ACESSÓRIOS E METAIS
7.4.1 | 1012730 | SEDOP | Mola p/ porta de vidro | UN | 5 | 630.67 | 829.2 | 4146 | 0.1256%
7.4.2 | 1012710 | SEDOP | Puxador em alumínio - 50cm | UN | 5 | 249.09 | 327.5 | 1637.5 | 0.04962%
7.4.3 | 100705 | SINAPI | TARJETA TIPO LIVRE/OCUPADO PARA PORTA DE BANHEIRO. AF_12/2019 | UN | 12 | 70.83 | 93.13 | 1117.56 | 0.03387%
7.4.4 | 91304 | SINAPI | FECHADURA DE EMBUTIR COM CILINDRO, EXTERNA, COMPLETA, ACABAMENTO PADRÃO POPULAR, INCLUSO EXECUÇÃO DE FURO - FORNECIMENTO E INSTALAÇÃO. AF_12/2019 | UN | 78 | 91.78 | 120.67 | 9412.26 | 0.2852%
8 |  |  | REVESTIMENTOS |  |  |  |  | 340445.13 | 10.32%
8.1 | 61087 | SEDOP | Recomposição de alvenaria - Instalação de pontos | M2 | 92.82 | 51.18 | 67.29 | 6245.86 | 0.1893%
8.2 | 87879 | SINAPI | CHAPISCO APLICADO EM ALVENARIAS E ESTRUTURAS DE CONCRETO INTERNAS, COM COLHER DE PEDREIRO. ARGAMASSA TRAÇO 1:3 COM PREPARO EM BETONEIRA 400L. AF_06/2014 | M2 | 733.72 | 3.9 | 5.13 | 3763.98 | 0.1141%
8.3 | 87547 | SINAPI | MASSA ÚNICA, PARA RECEBIMENTO DE PINTURA, EM ARGAMASSA TRAÇO 1:2:8, PREPARO MECÂNICO COM BETONEIRA 400L, APLICADA MANUALMENTE EM FACES INTERNAS DE PAREDES, ESPESSURA DE 10MM, COM EXECUÇÃO DE TALISCAS. AF_06/2014 | M2 | 3591.63 | 24.63 | 32.38 | 116296.98 | 3.524%
8.4 | 87553 | SINAPI | EMBOÇO, PARA RECEBIMENTO DE CERÂMICA, EM ARGAMASSA TRAÇO 1:2:8, PREPARO MECÂNICO COM BETONEIRA 400L, APLICADO MANUALMENTE EM FACES INTERNAS DE PAREDES, PARA AMBIENTE COM ÁREA MAIOR QUE 10M2, ESPESSURA DE 10MM, COM EXECUÇÃO DE TALISCAS. AF_06/2014 | M2 | 1396.8 | 20.52 | 26.98 | 37685.66 | 1.142%
8.5 | 89170 | SINAPI | (COMPOSIÇÃO REPRESENTATIVA) DO SERVIÇO DE REVESTIMENTO CERÂMICO PARA PAREDES INTERNAS, MEIA OU PAREDE INTEIRA, PLACAS TIPO ESMALTADA EXTRA DE 20X20 CM, PARA EDIFICAÇÕES HABITACIONAIS UNIFAMILIAR (CASAS) E EDIFICAÇÕES PÚBLICAS PADRÃO. AF_11/2014 | M2 | 757.33 | 67.23 | 88.39 | 66940.4 | 2.028%
8.6 | 110581 | SEDOP | Cerâmica 10x10cm (padrao medio) | M2 | 639.47 | 117.66 | 154.7 | 98926.01 | 2.998%
8.7 | 110245 | SEDOP | Reboco com argamassa baritada | M2 | 47.26 | 170.37 | 224 | 10586.24 | 0.3208%
9 |  |  | PISOS |  |  |  |  | 258964.42 | 7.847%
9.1 | 94438 | SINAPI | (COMPOSIÇÃO REPRESENTATIVA) DO SERVIÇO DE CONTRAPISO EM ARGAMASSA TRAÇO 1:4 (CIM E AREIA), EM BETONEIRA 400 L, ESPESSURA 3 CM ÁREAS SECAS E 3 CM ÁREAS MOLHADAS, PARA EDIFICAÇÃO HABITACIONAL UNIFAMILIAR (CASA) E EDIFICAÇÃO PÚBLICA PADRÃO. AF_11/2014 | M2 | 961.73 | 40.46 | 53.2 | 51164.04 | 1.55%
9.2 | 130715 | SEDOP | Porcelanato (natural) - Padrão Médio | M2 | 961.73 | 121.32 | 159.51 | 153405.55 | 4.649%
9.3 | 120770 | SEDOP | Rodape em Porcelanato | M | 903.02 | 23.4 | 30.77 | 27785.93 | 0.842%
9.4 | 271323 | SEDOP | Limpeza (c/ maq.) + enceramento de piso de alta resistência | M2 | 199.25 | 18.9 | 24.85 | 4951.36 | 0.15%
9.5 | 94990 | SINAPI | EXECUÇÃO DE PASSEIO (CALÇADA) OU PISO DE CONCRETO COM CONCRETO MOLDADO IN LOCO, FEITO EM OBRA, ACABAMENTO CONVENCIONAL, NÃO ARMADO. AF_07/2016 | M3 | 21.02 | 783.64 | 1030.33 | 21657.54 | 0.6563%
10 |  |  | PINTURAS |  |  |  |  | 293434.32 | 8.892%
10.1 | 150126 | SEDOP | Epoxi com massa e selador | M2 | 318.52 | 77.15 | 101.44 | 32310.67 | 0.9791%
10.2 | 150253 | SEDOP | Acrilica fosca int./ext. c/massa e selador - 3 demaos | M2 | 3959.84 | 40.83 | 53.68 | 212564.21 | 6.441%
10.3 | 150489 | SEDOP | Anti-ferruginosa sobre grade de ferro | M2 | 33.84 | 54.07 | 71.09 | 2405.69 | 0.0729%
10.4 |  |  | Pintura do Teto
10.5 | 88484 | SINAPI | APLICAÇÃO DE FUNDO SELADOR ACRÍLICO EM TETO, UMA DEMÃO. AF_06/2014 | M2 | 727.47 | 2.62 | 3.44 | 2502.5 | 0.07583%
10.6 | 88496 | SINAPI | APLICAÇÃO E LIXAMENTO DE MASSA LÁTEX EM TETO, DUAS DEMÃOS. AF_06/2014 | M2 | 727.47 | 22.8 | 29.98 | 21809.55 | 0.6609%
10.7 | 88488 | SINAPI | APLICAÇÃO MANUAL DE PINTURA COM TINTA LÁTEX ACRÍLICA EM TETO, DUAS DEMÃOS. AF_06/2014 | M2 | 1099.23 | 15.11 | 19.87 | 21841.7 | 0.6619%
11 |  |  | INSTALAÇÕES ELÉTRICAS |  |  |  |  | 499238.4 | 15.13%
11.1 | 171491 | SEDOP | Revisão de ponto de luz | PT | 155 | 93.39 | 122.79 | 19032.45 | 0.5767%
11.2 | 230846 | SEDOP | Revisão de ponto de ar condicionado | PT | 61 | 155.56 | 204.53 | 12476.33 | 0.3781%
11.3 | 170081 | SEDOP | Ponto de luz / força (c/tubul., cx. e fiaçao) ate 200W | PT | 312 | 232.25 | 305.36 | 95272.32 | 2.887%
11.4 | 170701 | SEDOP | Ponto de força (tubul., fiaçao e disjuntor) acima de 200W | PT | 82 | 492.31 | 647.29 | 53077.78 | 1.608%
11.5 | 170866 | SEDOP | Centro de distribuição p/ 03 disjuntores (s/ barramento) | UN | 8 | 52.68 | 69.26 | 554.08 | 0.01679%
11.6 | 170321 | SEDOP | Centro de distribuiçao p/ 12 disjuntores (c/ barramento) | UN | 6 | 395.13 | 519.52 | 3117.12 | 0.09446%
11.7 | 170322 | SEDOP | Centro de distribuiçao p/ 24 disjuntores (c/ barramento) | UN | 4 | 769.25 | 1011.41 | 4045.64 | 0.1226%
11.8 | 170387 | SEDOP | Centro de distribuiçao p/ 40 disjuntores (c/ barramento) | UN | 2 | 1265.26 | 1663.56 | 3327.12 | 0.1008%
11.9 | 170326 | SEDOP | Disjuntor 1P - 6 a 32A - PADRÃO DIN | UN | 112 | 22.45 | 29.52 | 3306.24 | 0.1002%
11.10 | 170362 | SEDOP | Disjuntor 2P - 6 a 32A - PADRÃO DIN | UN | 130 | 64.9 | 85.33 | 11092.9 | 0.3361%
11.11 | 170900 | SEDOP | Disjuntor 3P - 125A a 225A - PADRÃO DIN | UN | 23 | 432.67 | 568.87 | 13084.01 | 0.3965%
11.12 | 91953 | SINAPI | INTERRUPTOR SIMPLES (1 MÓDULO), 10A/250V, INCLUINDO SUPORTE E PLACA - FORNECIMENTO E INSTALAÇÃO. AF_12/2015 | UN | 78 | 22.85 | 30.04 | 2343.12 | 0.071%
11.13 | 92023 | SINAPI | INTERRUPTOR SIMPLES (1 MÓDULO) COM 1 TOMADA DE EMBUTIR 2P+T 10 A, INCLUINDO SUPORTE E PLACA - FORNECIMENTO E INSTALAÇÃO. AF_12/2015 | UN | 40 | 40.41 | 53.13 | 2125.2 | 0.0644%
11.14 | 91959 | SINAPI | INTERRUPTOR SIMPLES (2 MÓDULOS), 10A/250V, INCLUINDO SUPORTE E PLACA - FORNECIMENTO E INSTALAÇÃO. AF_12/2015 | UN | 29 | 36.24 | 47.65 | 1381.85 | 0.04187%
11.15 | 91967 | SINAPI | INTERRUPTOR SIMPLES (3 MÓDULOS), 10A/250V, INCLUINDO SUPORTE E PLACA - FORNECIMENTO E INSTALAÇÃO. AF_12/2015 | UN | 25 | 49.63 | 65.25 | 1631.25 | 0.04943%
11.16 | 171532 | SEDOP | Luminária de sobrepor com aletas e 2 lâmpadas de Led de 18W | UN | 161 | 321.79 | 423.09 | 68117.49 | 2.064%
11.17 | 170339 | SEDOP | Tomada 2P+T 10A (s/fiaçao) | UN | 161 | 25.17 | 33.09 | 5327.49 | 0.1614%
11.18 | 171523 | SEDOP | Tomada 2P+T 20A (s/fiaçao) | UN | 159 | 24.78 | 32.58 | 5180.22 | 0.157%
11.19 | 170955 | SEDOP | Tomada 3P+T 63A/220V | UN | 21 | 222.14 | 292.07 | 6133.47 | 0.1859%
11.20 | 171522 | SEDOP | Tomadas 2 (2P+T) 10A (s/fiação) | UN | 106 | 28.39 | 37.33 | 3956.98 | 0.1199%
11.21 | 171520 | SEDOP | Tomadas 2 (2P+T) 20A (s/fiação) | UN | 31 | 33.45 | 43.98 | 1363.38 | 0.04131%
11.22 | 170298 | SEDOP | Cabo de cobre 1,5mm2 - 750 V | M | 1500 | 5.71 | 7.51 | 11265 | 0.3414%
11.23 | 170418 | SEDOP | Cabo de cobre 2,5mm2 - 750 V | M | 3000 | 7.2 | 9.47 | 28410 | 0.8609%
11.24 | 170317 | SEDOP | Cabo de cobre 4mm2 - 750 V | M | 1500 | 9.4 | 12.36 | 18540 | 0.5618%
11.25 | 170745 | SEDOP | Cabo de cobre 6mm2 - 1 KV | M | 100 | 12.77 | 16.79 | 1679 | 0.05088%
11.26 | 170746 | SEDOP | Cabo de cobre 10mm2 - 1 KV | M | 100 | 17.08 | 22.46 | 2246 | 0.06806%
11.27 | 170749 | SEDOP | Cabo de cobre 35mm2 - 1 KV | M | 200 | 47.98 | 63.08 | 12616 | 0.3823%
11.28 | 170695 | SEDOP | Subestação aérea c/ transformador 150 KVA (incl.poste, acessorios e cabine de mediçao) | UN | 1 | 82549.41 | 108535.96 | 108535.96 | 3.289%
12 |  |  | INSTALAÇÕES HIDROSSANITÁRIAS |  |  |  |  | 186291.23 | 5.645%
12.1 | 180446 | SEDOP | Registro de pressao c/ canopla - 3/4" | UN | 17 | 133.89 | 176.04 | 2992.68 | 0.09069%
12.2 | 180441 | SEDOP | Registro de gaveta c/ canopla - 3/4" | UN | 16 | 131.79 | 173.28 | 2772.48 | 0.08401%
12.3 | 180214 | SEDOP | Ponto de esgoto (incl. tubos, conexoes,cx. e ralos) | PT | 34 | 388.36 | 510.62 | 17361.08 | 0.5261%
12.4 | 180299 | SEDOP | Ponto de agua (incl. tubos e conexoes) | PT | 32 | 466.08 | 612.8 | 19609.6 | 0.5942%
12.5 | 91792 | SINAPI | (COMPOSIÇÃO REPRESENTATIVA) DO SERVIÇO DE INSTALAÇÃO DE TUBO DE PVC, SÉRIE NORMAL, ESGOTO PREDIAL, DN 40 MM (INSTALADO EM RAMAL DE DESCARGA OU RAMAL DE ESGOTO SANITÁRIO), INCLUSIVE CONEXÕES, CORTES E FIXAÇÕES, PARA PRÉDIOS. AF_10/2015 | M | 90 | 50.71 | 66.67 | 6000.3 | 0.1818%
12.6 | 91793 | SINAPI | (COMPOSIÇÃO REPRESENTATIVA) DO SERVIÇO DE INSTALAÇÃO DE TUBO DE PVC, SÉRIE NORMAL, ESGOTO PREDIAL, DN 50 MM (INSTALADO EM RAMAL DE DESCARGA OU RAMAL DE ESGOTO SANITÁRIO), INCLUSIVE CONEXÕES, CORTES E FIXAÇÕES PARA, PRÉDIOS. AF_10/2015 | M | 168 | 79.02 | 103.9 | 17455.2 | 0.5289%
12.7 | 91794 | SINAPI | (COMPOSIÇÃO REPRESENTATIVA) DO SERVIÇO DE INST. TUBO PVC, SÉRIE N, ESGOTO PREDIAL, DN 75 MM, (INST. EM RAMAL DE DESCARGA, RAMAL DE ESG. SANITÁRIO, PRUMADA DE ESG. SANITÁRIO OU VENTILAÇÃO), INCL. CONEXÕES, CORTES E FIXAÇÕES, P/ PRÉDIOS. AF_10/2015 | M | 120 | 39.4 | 51.8 | 6216 | 0.1884%
12.8 | 91795 | SINAPI | (COMPOSIÇÃO REPRESENTATIVA) DO SERVIÇO DE INST. TUBO PVC, SÉRIE N, ESGOTO PREDIAL, 100 MM (INST. RAMAL DESCARGA, RAMAL DE ESG. SANIT., PRUMADA ESG. SANIT., VENTILAÇÃO OU SUB-COLETOR AÉREO), INCL. CONEXÕES E CORTES, FIXAÇÕES, P/ PRÉDIOS. AF_10/2015 | M | 186 | 65.02 | 85.49 | 15901.14 | 0.4819%
12.9 | 91796 | SINAPI | (COMPOSIÇÃO REPRESENTATIVA) DO SERVIÇO DE INSTALAÇÃO DE TUBO DE PVC, SÉRIE NORMAL, ESGOTO PREDIAL, DN 150 MM (INSTALADO EM SUB-COLETOR AÉREO), INCLUSIVE CONEXÕES, CORTES E FIXAÇÕES, PARA PRÉDIOS. AF_10/2015 | M | 78 | 73.36 | 96.45 | 7523.1 | 0.228%
12.10 | 98110 | SINAPI | CAIXA DE GORDURA PEQUENA (CAPACIDADE: 19 L), CIRCULAR, EM PVC, DIÂMETRO INTERNO= 0,3 M. AF_12/2020 | UN | 15 | 384.07 | 504.98 | 7574.7 | 0.2295%
12.11 | CPU 09 | COMPOSIÇÃO | LIMPEZA DE FOSSA SÉPTICA | UND | 4 | 187.95 | 247.12 | 988.48 | 0.02995%
12.12 | 91784 | SINAPI | (COMPOSIÇÃO REPRESENTATIVA) DO SERVIÇO DE INSTALAÇÃO DE TUBOS DE PVC, SOLDÁVEL, ÁGUA FRIA, DN 20 MM (INSTALADO EM RAMAL, SUB-RAMAL OU RAMAL DE DISTRIBUIÇÃO), INCLUSIVE CONEXÕES, CORTES E FIXAÇÕES, PARA PRÉDIOS. AF_10/2015 | M | 48 | 38.72 | 50.91 | 2443.68 | 0.07405%
12.13 | 91785 | SINAPI | (COMPOSIÇÃO REPRESENTATIVA) DO SERVIÇO DE INSTALAÇÃO DE TUBOS DE PVC, SOLDÁVEL, ÁGUA FRIA, DN 25 MM (INSTALADO EM RAMAL, SUB-RAMAL, RAMAL DE DISTRIBUIÇÃO OU PRUMADA), INCLUSIVE CONEXÕES, CORTES E FIXAÇÕES, PARA PRÉDIOS. AF_10/2015 | M | 84 | 38.55 | 50.69 | 4257.96 | 0.129%
12.14 | 91786 | SINAPI | (COMPOSIÇÃO REPRESENTATIVA) DO SERVIÇO DE INSTALAÇÃO TUBOS DE PVC, SOLDÁVEL, ÁGUA FRIA, DN 32 MM (INSTALADO EM RAMAL, SUB-RAMAL, RAMAL DE DISTRIBUIÇÃO OU PRUMADA), INCLUSIVE CONEXÕES, CORTES E FIXAÇÕES, PARA PRÉDIOS. AF_10/2015 | M | 60 | 29.85 | 39.25 | 2355 | 0.07136%
12.15 | 91787 | SINAPI | (COMPOSIÇÃO REPRESENTATIVA) DO SERVIÇO DE INSTALAÇÃO DE TUBOS DE PVC, SOLDÁVEL, ÁGUA FRIA, DN 40 MM (INSTALADO EM PRUMADA), INCLUSIVE CONEXÕES, CORTES E FIXAÇÕES, PARA PRÉDIOS. AF_10/2015 | M | 24 | 36.43 | 47.9 | 1149.6 | 0.03484%
12.16 | 91788 | SINAPI | (COMPOSIÇÃO REPRESENTATIVA) DO SERVIÇO DE INSTALAÇÃO DE TUBOS DE PVC, SOLDÁVEL, ÁGUA FRIA, DN 50 MM (INSTALADO EM PRUMADA), INCLUSIVE CONEXÕES, CORTES E FIXAÇÕES, PARA PRÉDIOS. AF_10/2015 | M | 54 | 45.6 | 59.95 | 3237.3 | 0.0981%
12.17 | 102623 | SINAPI | CAIXA D´ÁGUA EM POLIETILENO, 1000 LITROS (INCLUSOS TUBOS, CONEXÕES E TORNEIRA DE BÓIA) - FORNECIMENTO E INSTALAÇÃO. AF_06/2021 | UN | 1 | 814.35 | 1070.71 | 1070.71 | 0.03245%
12.18 | 250658 | SEDOP | Torre em conc.armado p/ cx.d'agua h=6,0m-base 2.0x2.0m | UN | 1 | 15111.32 | 19868.36 | 19868.36 | 0.6021%
12.19 | 180548 | SEDOP | Fossa septica em concreto armado - cap=150 pessoas | UN | 2 | 14741.37 | 19381.95 | 38763.9 | 1.175%
12.20 | 180417 | SEDOP | Filtro anaerobico conc.arm. d=1.4m p=1.8m | UN | 2 | 3327.49 | 4374.98 | 8749.96 | 0.2652%
13 |  |  | APARELHOS, LOUÇAS, METAIS E ACESSÓRIOS SANITÁRIOS: |  |  |  |  | 348365.64 | 10.56%
13.1 | 100863 | SINAPI | BARRA DE APOIO EM "L", EM ACO INOX POLIDO 70 X 70 CM, FIXADA NA PAREDE - FORNECIMENTO E INSTALACAO. AF_01/2020 | UN | 7 | 550.83 | 724.23 | 5069.61 | 0.1536%
13.2 | 100868 | SINAPI | BARRA DE APOIO RETA, EM ACO INOX POLIDO, COMPRIMENTO 80 CM, FIXADA NA PAREDE - FORNECIMENTO E INSTALAÇÃO. AF_01/2020 | UN | 14 | 315.12 | 414.32 | 5800.48 | 0.1758%
13.3 | 100866 | SINAPI | BARRA DE APOIO RETA, EM ACO INOX POLIDO, COMPRIMENTO 60CM, FIXADA NA PAREDE - FORNECIMENTO E INSTALAÇÃO. AF_01/2020 | UN | 14 | 286.05 | 376.1 | 5265.4 | 0.1596%
13.4 | 86932 | SINAPI | VASO SANITÁRIO SIFONADO COM CAIXA ACOPLADA LOUÇA BRANCA - PADRÃO MÉDIO, INCLUSO ENGATE FLEXÍVEL EM METAL CROMADO, 1/2 X 40CM - FORNECIMENTO E INSTALAÇÃO. AF_01/2020 | UN | 25 | 458.47 | 602.8 | 15070 | 0.4567%
13.5 | 100849 | SINAPI | ASSENTO SANITÁRIO CONVENCIONAL - FORNECIMENTO E INSTALACAO. AF_01/2020 | UN | 25 | 38.94 | 51.2 | 1280 | 0.03879%
13.6 | 190304 | SEDOP | Lavatório de louça s/ coluna (incl. torn.sifão e válvula )-PCD | UN | 7 | 924.5 | 1215.53 | 8508.71 | 0.2578%
13.7 | 190375 | SEDOP | Lavatorio de louça c/col.,torneira,sifao e valv. | UN | 28 | 629.65 | 827.86 | 23180.08 | 0.7024%
13.8 | CPU 10 | COMPOSIÇÃO | BANCADA GRANITO CINZA, 50 X 60 CM, INCL. CUBA DE EMBUTIR OVAL LOUÇA BRANCA 35 X 50 CM, VÁLVULA METAL CROMADO, SIFÃO TIPO GARRAFA EM PVC, ENGATE 30 CM FLEXÍVEL PLÁSTICO E TORNEIRA CROMADA DE MESA, PADRÃO POPULAR - FORNECIMENTO E INSTALAÇÃO | UND | 2 | 596.46 | 784.23 | 1568.46 | 0.04753%
13.9 | CPU 11 | COMPOSIÇÃO | BANCADA GRANITO CINZA, 50 X 140 CM, INCLUSO 2 CUBAS DE EMBUTIR OVAL LOUÇA BRANCA 35 X 50 CM, VÁLVULA METAL CROMADO, SIFÃO TIPO GARRAFA EM PVC, ENGATE 30 CM FLEXÍVEL PLÁSTICO E TORNEIRA CROMADA DE MESA, PADRÃO POPULAR - FORNECIMENTO E INSTALAÇÃO | UND | 2 | 1195.91 | 1572.38 | 3144.76 | 0.0953%
13.10 | 100860 | SINAPI | CHUVEIRO ELÉTRICO COMUM CORPO PLÁSTICO, TIPO DUCHA  FORNECIMENTO E INSTALAÇÃO. AF_01/2020 | UN | 17 | 83.81 | 110.19 | 1873.23 | 0.05676%
13.11 | 190797 | SEDOP | Porta papel higiênico - Polipropileno | UN | 25 | 74.38 | 97.79 | 2444.75 | 0.07408%
13.12 | 190795 | SEDOP | Porta toalha de papel - Polipropileno | UN | 39 | 98.13 | 129.02 | 5031.78 | 0.1525%
13.13 | 95547 | SINAPI | SABONETEIRA PLASTICA TIPO DISPENSER PARA SABONETE LIQUIDO COM RESERVATORIO 800 A 1500 ML, INCLUSO FIXAÇÃO. AF_01/2020 | UN | 39 | 88.49 | 116.35 | 4537.65 | 0.1375%
13.14 | 95546 | SINAPI | KIT DE ACESSORIOS PARA BANHEIRO EM METAL CROMADO, 5 PECAS, INCLUSO FIXAÇÃO. AF_01/2020 | UN | 17 | 154.66 | 203.35 | 3456.95 | 0.1048%
13.15 | 161388 | SEDOP | Vidro temperado incolor e=10mm com ferragens | M2 | 13 | 558.29 | 734.04 | 9542.52 | 0.2892%
13.16 | 250109 | SEDOP | Espelho de cristal (0,40x0,60m) com moldura em alumínio | UN | 41 | 178.3 | 234.43 | 9611.63 | 0.2913%
13.17 | 190636 | SEDOP | Pia 01 cuba aço inox c/torneira,sifao e valv.-2.0m | UN | 17 | 1115.06 | 1466.08 | 24923.36 | 0.7553%
13.18 | 190238 | SEDOP | Pia 01 cuba em aço inox c/torn.,sifao e valv.(1,50m) | UN | 10 | 728.55 | 957.9 | 9579 | 0.2903%
13.19 | 250535 | SEDOP | Bancada c/ pia inox 2 cubas incl.armario (3,0x0,6m) | UN | 6 | 3785.84 | 4977.62 | 29865.72 | 0.905% | 0
13.20 | CPU 12 | COMPOSIÇÃO | BANCADA EM AÇO INOX, LARGURA DE 0,60 M - FORNECIMENTO E INSTALAÇÃO SOBRE MÃO FRANCESA. | M | 37.76 | 1096.75 | 1442.01 | 54450.3 | 1.65%
13.21 | 190376 | SEDOP | Tanque inox c/ torneira, sifao e valvula | UN | 3 | 638.66 | 839.71 | 2519.13 | 0.07634%
13.22 | 190097 | SEDOP | Torneira cromada de 1/2" p/ jardim | UN | 11 | 83.19 | 109.38 | 1203.18 | 0.03646%
13.23 | 190691 | SEDOP | Ducha higienica cromada | UN | 25 | 156.7 | 206.03 | 5150.75 | 0.1561%
13.24 | 251463 | SEDOP | Armário em MDF (c/ gavetas/prateleiras e portas) | M2 | 25.49 | 807.81 | 1062.11 | 27073.18 | 0.8204%
13.25 | 250523 | SEDOP | Prateleiras em mad. de lei (l= 0,3m; e= 3cm) | M | 44.4 | 142.73 | 187.66 | 8332.1 | 0.2525%
13.26 | CPU 13 | COMPOSIÇÃO | Pedra mortuaria em concreto com granito (0,80x2,2m) | UN | 1 | 3326.86 | 4374.16 | 4374.16 | 0.1326%
13.27 | CPU 14 | COMPOSIÇÃO | TANQUE EM CONCRETO PRÉ-MOLDADO DE 120X105X90 CM, INCLUSO EM GRANILITE, SIFÃO DO TIPO FLEXÍVEL EM PVC, VÁLVULA PLÁSTICA E TORNEIRA CROMADA LONGA DE PAREDE. FORNECIMENTO E INSTALAÇÃO. | UN | 1 | 1582.7 | 2080.93 | 2080.93 | 0.06306%
13.28 | 251027 | SEDOP | Exaustor d=40cm | UN | 1 | 260.74 | 342.82 | 342.82 | 0.01039%
13.29 | 250640 | SEDOP | Bate maca em mogno - L=30cm | M | 304.51 | 135.26 | 177.84 | 54154.06 | 1.641%
13.30 | 60813 | SEDOP | Divisória em granito cinza - incl. ferrag. de fixação | M2 | 21.47 | 574.58 | 755.46 | 16219.73 | 0.4915%
13.31 | 61353 | SEDOP | Divisória naval perfil em aço/miolo celular | M2 | 12.18 | 120.57 | 158.53 | 1930.9 | 0.05851%
13.32 | 91378 | SEDOP | Porta divisória Naval c/ ferragens - c/ perfil de aço | M2 | 1.68 | 353.26 | 464.47 | 780.31 | 0.02365%
14 |  |  | ÁGUAS PLUVIAIS |  |  |  |  | 86505.89 | 2.621%
14.1 | 100327 | SINAPI | RUFO EXTERNO/INTERNO EM CHAPA DE AÇO GALVANIZADO NÚMERO 26, CORTE DE 33 CM, INCLUSO IÇAMENTO. AF_07/2019 | M | 35.5 | 57.44 | 75.52 | 2680.96 | 0.08124%
14.2 | 100434 | SINAPI | CALHA DE BEIRAL, SEMICIRCULAR DE PVC, DIAMETRO 125 MM, INCLUINDO CABECEIRAS, EMENDAS, BOCAIS, SUPORTES E VEDAÇÕES, EXCLUINDO CONDUTORES, INCLUSO TRANSPORTE VERTICAL. AF_07/2019 | M | 139.15 | 69.98 | 92.01 | 12803.19 | 0.388%
14.3 | 91791 | SINAPI | (COMPOSIÇÃO REPRESENTATIVA) DO SERVIÇO DE INSTALAÇÃO DE TUBOS DE PVC, SÉRIE R, ÁGUA PLUVIAL, DN 150 MM (INSTALADO EM CONDUTORES VERTICAIS), INCLUSIVE CONEXÕES, CORTES E FIXAÇÕES, PARA PRÉDIOS. AF_10/2015 | M | 287.7 | 96.08 | 126.33 | 36345.14 | 1.101%
IMPERMEABILIZAÇÃO DE CALHA E RUFO EM CONCRETO
14.4 | 98547 | SINAPI | IMPERMEABILIZAÇÃO DE SUPERFÍCIE COM MANTA ASFÁLTICA, DUAS CAMADAS, INCLUSIVE APLICAÇÃO DE PRIMER ASFÁLTICO, E=3MM E E=4MM. AF_06/2018 | M2 | 108.56 | 194.92 | 256.28 | 27821.76 | 0.8431%
14.5 | 80273 | SEDOP | Reboco impermeabilizante | M2 | 114.86 | 45.39 | 59.68 | 6854.84 | 0.2077%
15 |  |  | PREVENÇÃO E COMBATE A INCÊNDIO |  |  |  |  | 13211.16 | 0.4003%
15.1 | 201507 | SEDOP | Extintor de incêndio ABC - 6Kg | UN | 15 | 224.22 | 294.8 | 4422 | 0.134%
15.2 | 241468 | SEDOP | Placa de sinalização fotoluminoscente | UN | 92 | 34.04 | 44.76 | 4117.92 | 0.1248%
15.3 | 170978 | SEDOP | Luminária c/ lâmp de emergência | UN | 67 | 53.03 | 69.72 | 4671.24 | 0.1416%
16 |  |  | FACHADA |  |  |  |  | 409564.51 | 12.41%
16.1 | CPU 15 | COMPOSIÇÃO | PAINEL METÁLICO DECORATIVO PARA FACHADA EM AÇO PERFURADO COM ESTRUTURA TUBULAR PARA FIXAÇÃO - FORNECIMENTO E INSTALAÇÃO | M2 | 69.23 | 1077.47 | 1416.66 | 98075.37 | 2.972%
16.2 | 61458 | SEDOP | Painel em ACM - Estruturado (fachadas) | M2 | 230.82 | 471 | 619.27 | 142939.9 | 4.332%
16.3 |  |  | CANTEIROS
16.3.1 | 30010 | SEDOP | Escavação manual ate 1.50m de profundidade | M3 | 1.57 | 51.21 | 67.33 | 105.71 | 0.003203%
16.3.2 | 95241 | SINAPI | LASTRO DE CONCRETO MAGRO, APLICADO EM PISOS, LAJES SOBRE SOLO OU RADIERS, ESPESSURA DE 5 CM. AF_07/2016 | M2 | 6.18 | 28.94 | 38.05 | 235.15 | 0.007126%
16.3.3 | 40285 | SEDOP | Baldrame em conc.simples c/seixo incl.forma mad.br. | M3 | 0.82 | 1385.06 | 1821.08 | 1493.29 | 0.04525%
16.3.4 | 96995 | SINAPI | REATERRO MANUAL APILOADO COM SOQUETE. AF_10/2017 | M3 | 0.75 | 40.99 | 53.89 | 40.42 | 0.001225%
16.3.5 | 60045 | SEDOP | Alvenaria tijolo de barro a singelo | M2 | 12.36 | 91.96 | 120.91 | 1494.45 | 0.04529%
16.3.6 | 98555 | SINAPI | IMPERMEABILIZAÇÃO DE SUPERFÍCIE COM ARGAMASSA POLIMÉRICA / MEMBRANA ACRÍLICA, 3 DEMÃOS. AF_06/2018 | M2 | 40.7 | 23.43 | 30.81 | 1253.97 | 0.038%
VEGETAÇÃO
16.3.7 | CPU 16 | COMPOSIÇÃO | MUDA DE LIRIO DA PAZ - FORNECIMENTO E INSTALAÇÃO | UND | 32 | 47.33 | 62.23 | 1991.36 | 0.06034%
16.3.8 | CPU 17 | COMPOSIÇÃO | TERRA PRETA VEGETAL PARA CANTEIROS - FORNECIMENTO E INSTALAÇÃO | M3 | 3.4 | 77.13 | 101.41 | 344.79 | 0.01045%
16.4 |  |  | Esquadrias
16.4.1 | 90822 | SEDOP | Portão de ferro em metalom (incl. pintura anti corrosiva) | M2 | 11.41 | 400.11 | 526.06 | 6002.34 | 0.1819%
16.4.2 | CPU 18 | COMPOSIÇÃO | BRISE DE PERFIL U EM AÇO SOLDADOS, FIXADOS EM CANTONEIRAS DE ABAS IGUAIS FIXADAS COM GRAUTE NA ALVENARIA - ACABAMENTO EM PINTURA ESMALTE PULVERIZADO | M2 | 43.02 | 262.17 | 344.7 | 14828.99 | 0.4494%
16.5 |  |  | REVESTIMENTOS E PINTURAS
16.5.1 | 97633 | SINAPI | DEMOLIÇÃO DE REVESTIMENTO CERÂMICO, DE FORMA MANUAL, SEM REAPROVEITAMENTO. AF_12/2017 | M2 | 168.05 | 17.71 | 23.29 | 3913.88 | 0.1186%
16.5.2 | 20737 | SEDOP | Apicoamento de reboco ou cimentado | M2 | 192.77 | 3.41 | 4.48 | 863.61 | 0.02617%
16.5.3 | 110762 | SEDOP | Emboço com argamassa 1:6:Adit. Plast. | M2 | 192.77 | 37.46 | 49.25 | 9493.92 | 0.2877%
16.5.4 | 111292 | SEDOP | Pastilha de porcelana 5x5cm - Padrão Alto | M2 | 192.77 | 271.65 | 357.17 | 68851.66 | 2.086%
16.5.5 | 100758 | SINAPI | PINTURA COM TINTA ALQUÍDICA DE ACABAMENTO (ESMALTE SINTÉTICO ACETINADO) APLICADA A ROLO OU PINCEL SOBRE SUPERFÍCIES METÁLICAS (EXCETO PERFIL) EXECUTADO EM OBRA (02 DEMÃOS). AF_01/2020 | M2 | 22.81 | 38.06 | 50.04 | 1141.41 | 0.03459%
16.6 |  |  | COBERTURA
16.6.1 | 92580 | SINAPI | TRAMA DE AÇO COMPOSTA POR TERÇAS PARA TELHADOS DE ATÉ 2 ÁGUAS PARA TELHA ONDULADA DE FIBROCIMENTO, METÁLICA, PLÁSTICA OU TERMOACÚSTICA, INCLUSO TRANSPORTE VERTICAL. AF_07/2019 | M2 | 33.65 | 55.27 | 72.67 | 2445.35 | 0.0741%
16.6.2 | 71497 | SEDOP | Cobertura -Telha termoacústica | M2 | 33.65 | 121.55 | 159.81 | 5377.61 | 0.163%
16.6.3 | 94229 | SINAPI | CALHA EM CHAPA DE AÇO GALVANIZADO NÚMERO 24, DESENVOLVIMENTO DE 100 CM, INCLUSO TRANSPORTE VERTICAL. AF_07/2019 | M | 33.06 | 163.21 | 214.59 | 7094.35 | 0.215%
16.6.4 | 91790 | SINAPI | (COMPOSIÇÃO REPRESENTATIVA) DO SERVIÇO DE INSTALAÇÃO DE TUBOS DE PVC, SÉRIE R, ÁGUA PLUVIAL, DN 100 MM (INSTALADO EM RAMAL DE ENCAMINHAMENTO, OU CONDUTORES VERTICAIS), INCLUSIVE CONEXÕES, CORTES E FIXAÇÕES, PARA PRÉDIOS. AF_10/2015 | M | 55 | 69.46 | 91.33 | 5023.15 | 0.1522%
16.6.5 | 99253 | SINAPI | CAIXA ENTERRADA HIDRÁULICA RETANGULAR EM ALVENARIA COM TIJOLOS CERÂMICOS MACIÇOS, DIMENSÕES INTERNAS: 0,6X0,6X0,6 M PARA REDE DE DRENAGEM. AF_12/2020 | UN | 4 | 557.03 | 732.38 | 2929.52 | 0.08877%
16.7 |  |  | CALÇADA
16.7.1 | 20018 | SEDOP | Demolição manual de concreto simples | M3 | 11.91 | 249.59 | 328.16 | 3908.39 | 0.1184%
16.7.2 | 94990 | SINAPI | EXECUÇÃO DE PASSEIO (CALÇADA) OU PISO DE CONCRETO COM CONCRETO MOLDADO IN LOCO, FEITO EM OBRA, ACABAMENTO CONVENCIONAL, NÃO ARMADO. AF_07/2016 | M3 | 11.91 | 783.64 | 1030.33 | 12271.23 | 0.3719%
16.7.3 | 94992 | SINAPI | EXECUÇÃO DE PASSEIO (CALÇADA) OU PISO DE CONCRETO COM CONCRETO MOLDADO IN LOCO, FEITO EM OBRA, ACABAMENTO CONVENCIONAL, ESPESSURA 6 CM, ARMADO. AF_07/2016 | M2 | 59.44 | 87.53 | 115.08 | 6840.36 | 0.2073%
16.7.4 | 260523 | SEDOP | Meio-fio em concreto nas dimensões 0,30m x 0,12m com lâmina d'água | M | 127.45 | 53.79 | 70.72 | 9013.26 | 0.2731%
SINALIZAÇÃO HORIZONTAL
16.7.5 | 130728 | SEDOP | PisoTátil direcional na cor amarelo 25x25 premoldado (16 unidades), e alerta na cor vermelho | M2 | 10.14 | 119.34 | 156.91 | 1591.07 | 0.04821%
17 |  |  | INSTALAÇÕES DE GASES MEDICINAIS |  |  |  |  | 41024.05 | 1.243%
17.1 | SINAPI | 97341 | TUBO EM COBRE RÍGIDO, DN 15 MM, CLASSE A, SEM ISOLAMENTO, INSTALADO EM RAMAL DE DISTRIBUIÇÃO  FORNECIMENTO E INSTALAÇÃO. AF_12/2015 | M | 22.5 | 60.53 | 79.58 | 1790.55 | 0.05426%
17.2 | SINAPI | 97342 | TUBO EM COBRE RÍGIDO, DN 22 MM, CLASSE A, SEM ISOLAMENTO, INSTALADO EM RAMAL DE DISTRIBUIÇÃO FORNECIMENTO E INSTALAÇÃO. AF_12/2015 | M | 45 | 95.76 | 125.91 | 5665.95 | 0.1717%
17.3 | SINAPI | 97337 | TUBO EM COBRE RÍGIDO, DN 35 MM, CLASSE A, SEM ISOLAMENTO, INSTALADO EM PRUMADA  FORNECIMENTO E INSTALAÇÃO. AF_12/2015 | M | 66 | 176.07 | 231.5 | 15279 | 0.463%
17.4 | SINAPI | 93085 | BUCHA DE REDUÇÃO EM COBRE, DN 22 MM X 15 MM, SEM ANEL DE SOLDA, PONTA X BOLSA, INSTALADO EM RAMAL DE DISTRIBUIÇÃO  FORNECIMENTO E INSTALAÇÃO. AF_01/2016 | UN | 15 | 12.86 | 16.91 | 253.65 | 0.007686%
17.5 | SINAPI | 92311 | COTOVELO EM COBRE, DN 15 MM, 90 GRAUS, SEM ANEL DE SOLDA, INSTALADO EM RAMAL DE DISTRIBUIÇÃO  FORNECIMENTO E INSTALAÇÃO. AF_12/2015 | UN | 15 | 12.3 | 16.17 | 242.55 | 0.00735%
17.6 | SINAPI | 92318 | TE EM COBRE, DN 22 MM, SEM ANEL DE SOLDA, INSTALADO EM RAMAL DE DISTRIBUIÇÃO  FORNECIMENTO E INSTALAÇÃO. AF_12/2015 | UN | 9 | 28.21 | 37.09 | 333.81 | 0.01012%
17.7 | SINAPI | 92312 | COTOVELO EM COBRE, DN 22 MM, 90 GRAUS, SEM ANEL DE SOLDA, INSTALADO EM RAMAL DE DISTRIBUIÇÃO  FORNECIMENTO E INSTALAÇÃO. AF_12/2015 | UN | 18 | 21.39 | 28.12 | 506.16 | 0.01534%
17.8 | SINAPI | 92289 | COTOVELO EM COBRE, DN 35 MM, 90 GRAUS, SEM ANEL DE SOLDA, INSTALADO EM PRUMADA  FORNECIMENTO E INSTALAÇÃO. AF_12/2015 | UN | 9 | 53.79 | 70.72 | 636.48 | 0.01929%
17.9 | SEDOP | 171056 | RÉGUA DE 5 TOMADAS | UN | 5 | 66.28 | 87.14 | 435.7 | 0.0132%
17.10 | CPU 19 | COMPOSIÇÃO | FORNECIMENTO E INSTALAÇÃO DE CONJUNTO DE PAINEL DE ALARME PARA REDES DE OXIGÊNIO, AR MEDICINAL E VÁCUO | UN | 1 | 2774.26 | 3647.6 | 3647.6 | 0.1105%
17.11 | SEDOP | 170880 | Caixa de passagem em aluminio 400x400x180mm | UN | 1 | 282.64 | 371.62 | 371.62 | 0.01126%
17.12 | SINAPI | 95249 | VÁLVULA DE ESFERA BRUTA, BRONZE, ROSCÁVEL, 3/4'' - FORNECIMENTO E INSTALAÇÃO. AF_08/2021 | UN | 3 | 61.16 | 80.41 | 241.23 | 0.00731%
17.13 | CPU 20 | COMPOSIÇÃO | FORNECIMENTO E INSTALAÇÃO DE PAINeL MODULAR DE PAREDE (RÉGUA DE GASES MEDICINAIS) - PM1 | UN | 5 | 1767.53 | 2323.95 | 11619.75 | 0.3521%
18 |  |  | LIMPEZA FINAL |  |  |  |  | 17426.96 | 0.5281%
18.1 | 270591 | SEDOP | Limpeza de canaletas (0.30x0.30m) | M | 120 | 8.07 | 10.61 | 1273.2 | 0.03858%
18.2 | CPU 21 | COMPOSIÇÃO | LIMPEZA DE CAIXA DE PASSAGEM, INSPEÇÃO OU GORDURA | UND | 43 | 23.51 | 30.91 | 1329.13 | 0.04028%
18.3 | 270220 | SEDOP | Limpeza geral e entrega da obra | M2 | 1650.85 | 6.83 | 8.98 | 14824.63 | 0.4492%
|  |  | TOTAL GERAL (R$) |  |  |  |  | 3300000 | 100%
[5 empty] | REPASSE | 3000000
[5 empty] | CP | 300000
3300000
0

## CFF
GOVERNO DO ESTADO DO PARÁ
PREFEITURA MUNICIPAL DE ABAETETUBA
CNPJ 05.105.127/0001-99
Proponente: | PREFEITURA MUNICIPAL DE ABAETETUBA |  |  |  | Município/UF: |  | ABAETETUBA/PA
Objeto: | REVITALIZAÇÃO DO HOSPITAL MUNICIPAL SÃO BENTO NO MUNICÍPIO DE ABAETETUBA/PA
Endereço Da Obra: | AV. DOM PEDRO II, S/N, CENTRO, ABAETETUBA, PARÁ |  |  |  | Data Base: |  | SINAPI DESONERADO - MARÇO 2022 / SEDOP MAIO 2022
BDI (%): | 31.48%
Responsável Técnico: | MARUZA BAPTISTA |  |  |  | Registro Profissional: |  | CAU:A 28510-2/PA
CRONOGRAMA FÍSICO-FINANCEIRO
ITEM | DESCRIÇÃO | MESES | [7 empty] | TOTAL
|  | 1 | 2 | 3 | 4 | 5 | 6 | 7 | 8
1 | ADMINISTRAÇÃO LOCAL | 12.5% | 12.5% | 12.5% | 12.5% | 12.5% | 12.5% | 12.5% | 12.5% | 100%
|  | 10764.7412 | 10764.7412 | 10764.7412 | 10764.7412 | 10764.7412 | 10764.7412 | 10764.7412 | 10764.7412 | 86117.93 | 12.5
2 | SERVIÇOS PRELIMINARES | 16.6% | 16.6% | 16.6% | 17% | 16.6% | 16.6% |  |  | 100%
|  | 5706.7546 | 5706.7546 | 5706.7546 | 5844.2668 | 5706.7546 | 5706.7546 |  |  | 34378.04
3 | DEMOLIÇÕES E RETIRADAS | MESES 1: 50%; MESES 2: 50% | 100%
|  | MESES 1: 52468.965; MESES 2: 52468.965 | 104937.93
4 | PAREDES E ESTRUTURA | MESES 1: 100% | 100%
|  | MESES 1: 45475.26 | 45475.26
5 | DEPÓSITO DE RESÍDUOS | MESES 1: 30%; MESES 2: 40%; MESES 3: 30% | 100%
|  | MESES 1: 782.562; MESES 2: 1043.416; MESES 3: 782.562 | 2608.54
6 | COBERTURA | MESES 1: 30%; MESES 2: 30%; MESES 3: 40% | 100%
|  | MESES 1: 88133.532; MESES 2: 88133.532; MESES 3: 117511.376 | 293778.44
7 | ESQUADRIAS | MESES 4: 50%; MESES 6: 50% | 100%
|  | MESES 4: 119116.075; MESES 6: 119116.075 | 238232.15
8 | REVESTIMENTOS | MESES 1: 20%; MESES 2: 20%; MESES 3: 25%; MESES 4: 35% | 100%
|  | MESES 1: 68089.026; MESES 2: 68089.026; MESES 3: 85111.2825; MESES 4: 119155.7955 | 340445.13
9 | PISOS | MESES 4: 20%; MESES 5: 80% | 100%
|  | MESES 4: 51792.884; MESES 5: 207171.536 | 258964.42
10 | PINTURAS | MESES 6: 25%; MESES 7: 35%; MESES 8: 40% | 100%
|  | MESES 6: 73358.58; MESES 7: 102702.012; MESES 8: 117373.728 | 293434.32
11 | INSTALAÇÕES ELÉTRICAS | 20% |  |  |  | 15% | 15% | 25% | 25% | 100%
|  | 99847.68 |  |  |  | 74885.76 | 74885.76 | 124809.6 | 124809.6 | 499238.4
12 | INSTALAÇÕES HIDROSSANITÁRIAS | MESES 1: 20%; MESES 7: 80% | 100%
|  | MESES 1: 37258.246; MESES 7: 149032.984 | 186291.23
13 | APARELHOS, LOUÇAS, METAIS E ACESSÓRIOS SANITÁRIOS: | MESES 4: 30%; MESES 5: 35%; MESES 6: 35% | 100%
|  | MESES 4: 104509.692; MESES 5: 121927.974; MESES 6: 121927.974 | 348365.64
14 | ÁGUAS PLUVIAIS | MESES 8: 100% | 100%
|  | MESES 8: 86505.89 | 86505.89
15 | PREVENÇÃO E COMBATE A INCÊNDIO | MESES 8: 100% | 100%
|  | MESES 8: 13211.16 | 13211.16
16 | FACHADA | MESES 2: 50%; MESES 3: 50% | 100%
|  | MESES 2: 204782.255; MESES 3: 204782.255 | 409564.51
17 | INSTALAÇÕES DE GASES MEDICINAIS | MESES 8: 100% | 100%
|  | MESES 8: 41024.05 | 41024.05
18 | LIMPEZA FINAL | MESES 8: 100% | 100%
|  | MESES 8: 17426.96 | 17426.96
TOTAL SIMPLES |  | 408526.7669 | 430988.6899 | 424658.9714 | 411183.4546 | 420456.7659 | 405759.8849 | 387309.3372 | 411116.1292 | 3300000
% SIMPLES |  | 12.38% | 13.06% | 12.87% | 12.46% | 12.74% | 12.3% | 11.74% | 12.46% | 100%
TOTAL ACUMULADO |  | 408526.7669 | 839515.4568 | 1264174.4282 | 1675357.8827 | 2095814.6486 | 2501574.5335 | 2888883.8707 | 3300000
% ACUMULADO |  | 12.38% | 25.44% | 38.31% | 50.77% | 63.51% | 75.81% | 87.54% | 100%

## BDI
GOVERNO DO ESTADO DO PARÁ
PREFEITURA MUNICIPAL DE ABAETETUBA
CNPJ 05.105.127/0001-99
Proponente: | PREFEITURA MUNICIPAL DE ABAETETUBA | Município/UF: | ABAETETUBA/PA
Objeto: | REVITALIZAÇÃO DO HOSPITAL MUNICIPAL SÃO BENTO NO MUNICÍPIO DE ABAETETUBA/PA
Endereço Da Obra: | AV. DOM PEDRO II, S/N, CENTRO, ABAETETUBA, PARÁ | Data Base: | SINAPI DESONERADO - MARÇO 2022 / SEDOP MAIO 2022
BDI (%): | 31.48%
Responsável Técnico: | MARUZA BAPTISTA | Registro Profissional: | CAU:A 28510-2/PA
COMPOSIÇÃO ANALÍTICA DA TAXA DE BENEFÍCIO E DESPESAS INDIRETAS (BDI)
Item | Parcela do BDI
1 | AC = Taxa de Administração Central |  | 3%
2 | S e G = Taxas de Seguro e Garantia |  | 0.8%
3 | R = Taxa de Risco |  | 1.27%
4 | DF = Taxa de Despesas Financeiras |  | 1.23%
5 | L = Taxa de Lucro / Remuneração |  | 7.36%
6 | I = Taxa de incidência de Impostos (PIS, COFINS e ISS) |  | 13.15%
Item | Impostos
6.1 | ISS |  | 5%
6.2 | PIS |  | 0.65%
6.3 | COFINS |  | 3%
6.4 | CPRB |  | 4.5%
|  | Total Impostos = | 13.15%
Fórmula para o cálculo de BDI
31.48%
Notas:
1) Alíquota de ISS é determinada pela “Relação de Serviços” do município onde se prestará o serviço conforme art. 1º e art.8º da Lei Complementar nº116/2001.
2) Alíquota máxima de PIS é de até 1,65% conforme Lei nº10.637/02 em consonância com o Regime de Tributação da Empresa
3) Alíquota máxima de COFINS é de 3% conforme inciso XX do art. 10 da Lei nº10.833/03.

## LEIS SOCIAIS
GOVERNO DO ESTADO DO PARÁ
PREFEITURA MUNICIPAL DE ABAETETUBA
CNPJ 05.105.127/0001-99
Proponente: | PREFEITURA MUNICIPAL DE ABAETETUBA | Município/UF: | ABAETETUBA/PA
Objeto: | REVITALIZAÇÃO DO HOSPITAL MUNICIPAL SÃO BENTO NO MUNICÍPIO DE ABAETETUBA/PA
Endereço Da Obra: | AV. DOM PEDRO II, S/N, CENTRO, ABAETETUBA, PARÁ | Data Base: | SINAPI DESONERADO - MARÇO 2022 / SEDOP MAIO 2022
BDI (%): | 31.48%
Responsável Técnico: | MARUZA BAPTISTA | Registro Profissional: | CAU:A 28510-2/PA
CÓDIGO | DESCRIÇÃO | COM DESONERAÇÃO |  | SEM DESONERAÇÃO
|  | HORISTA (%) | MENSALISTA (%) | HORISTA (%) | MENSALISTA (%)
GRUPO A
A1 | INSS | 0% | 0% | 20% | 20%
A2 | SESI | 1.5% | 1.5% | 1.5% | 1.5%
A3 | SENAI | 1% | 1% | 1% | 1%
A4 | INCRA | 0.2% | 0.2% | 0.2% | 0.2%
A5 | SEBRAE | 0.6% | 0.6% | 0.6% | 0.6%
A6 | Salário Educação | 2.5% | 2.5% | 2.5% | 2.5%
A7 | Seguro Contra Acidentes de Trabalho | 3% | 3% | 3% | 3%
A8 | FGTS | 8% | 8% | 8% | 8%
A9 | SECONCI | 0% | 0% | 0% | 0%
A | Total | 16.8% | 16.8% | 36.8% | 36.8%
GRUPO B
B1 | Repouso Semanal Remunerado | 18.12% | Não incide | 18.12% | Não incide
B2 | Feriados | 4.15% | Não incide | 4.15% | Não incide
B3 | Auxílio - Enfermidade | 0.87% | 0.66% | 0.87% | 0.66%
B4 | 13º Salário | 11.11% | 8.33% | 11.11% | 8.33%
B5 | Licença Paternidade | 0.07% | 0.06% | 0.07% | 0.06%
B6 | Faltas Justificadas | 0.74% | 0.56% | 0.74% | 0.56%
B7 | Dias de Chuvas | 2.72% | Não incide | 2.72% | Não incide
B8 | Auxílio Acidente de Trabalho | 0.11% | 0.08% | 0.11% | 0.08%
B9 | Férias Gozadas | 11.24% | 8.43% | 11.24% | 8.43%
B10 | Salário Maternidade | 0.03% | 0.02% | 0.03% | 0.02%
B | Total | 49.16% | 18.14% | 49.16% | 18.14%
GRUPO C
C1 | Aviso Prévio Indenizado | 5.75% | 4.32% | 5.75% | 4.32%
C2 | Aviso Prévio Trabalhado | 0.14% | 0.1% | 0.14% | 0.1%
C3 | Férias Indenizadas | 3.1% | 2.32% | 3.1% | 2.32%
C4 | Depósito Rescisão Sem Justa Causa | 3.31% | 2.49% | 3.31% | 2.49%
C5 | Indenização Adicional | 0.48% | 0.36% | 0.48% | 0.36%
C | Total | 12.78% | 9.59% | 12.78% | 9.59%
GRUPO D
D1 | Reincidência de Grupo A sobre Grupo B | 8.26% | 3.05% | 18.09% | 6.68%
D2 | Reincidência de Grupo A sobre Aviso Prévio Trabalhado e Reincidência do FGTS sobre Aviso Prévio Indenizado | 0.48% | 0.36% | 0.51% | 0.38%
D | Total | 8.74% | 3.41% | 18.6% | 7.06%
TOTAL (A+B+C+D) |  | 87.48% | 47.94% | 117.3% | 71.59%

## CPU
GOVERNO DO ESTADO DO PARÁ
PREFEITURA MUNICIPAL DE ABAETETUBA
CNPJ 05.105.127/0001-99
Proponente: | PREFEITURA MUNICIPAL DE ABAETETUBA |  |  | Município/UF: |  | ABAETETUBA/PA
Objeto: | REVITALIZAÇÃO DO HOSPITAL MUNICIPAL SÃO BENTO NO MUNICÍPIO DE ABAETETUBA/PA
Endereço Da Obra: | AV. DOM PEDRO II, S/N, CENTRO, ABAETETUBA, PARÁ |  |  | Data Base: |  | SINAPI DESONERADO - MARÇO 2022 / SEDOP MAIO 2022
BDI (%): | 31.48%
Responsável Técnico: | MARUZA BAPTISTA |  |  | Registro Profissional: |  | CAU:A 28510-2/PA
COMPOSIÇÕES DE CUSTOS UNITÁRIOS (CPU)
IDENTIFICAÇÃO | DESCRIÇÃO |  |  |  |  | UNIDADE
CPU 01 | ADMINISTRAÇÃO LOCAL |  |  |  |  | UND
CÓDIGO | FONTE | DESCRIÇÃO | UN | COEFICIENTE | CUSTO UNITÁRIO (R$) | TOTAL (R$)
90777 | SINAPI | ENGENHEIRO CIVIL DE OBRA JUNIOR COM ENCARGOS COMPLEMENTARES | H | 480 | 82.16 | 39436.8
90776 | SINAPI | ENCARREGADO GERAL COM ENCARGOS COMPLEMENTARES | H | 1408 | 18.51 | 26062.08
[5 empty] | CUSTO TOTAL DO ITEM S/ BDI | 65498.88
IDENTIFICAÇÃO | DESCRIÇÃO |  |  |  |  | UNIDADE
CPU 02 | PORTA EM ALUMÍNIO DE ABRIR TIPO VENEZIANA, 1,50 X 1,95 M, COM GUARNIÇÃO, FECHO INTERNO EM AÇO INOX E PORTA CADEADO ZINCADO OXIDADO PRETO COM CADEADO DE AÇO INOX, FIXAÇÃO COM PARAFUSOS- FORNECIMENTO E INSTALAÇÃO. |  |  |  |  | UND
CÓDIGO | FONTE | DESCRIÇÃO | UN | COEFICIENTE | CUSTO UNITÁRIO (R$) | TOTAL (R$)
91341 | SINAPI | PORTA EM ALUMÍNIO DE ABRIR TIPO VENEZIANA COM GUARNIÇÃO, FIXAÇÃO COM PARAFUSOS - FORNECIMENTO E INSTALAÇÃO. AF_12/2019 | M2 | 2.93 | 459.33 | 1345.84
3122 | SINAPI-I | FERROLHO COM FECHO / TRINCO REDONDO, EM ACO GALVANIZADO / ZINCADO, DE SOBREPOR, COM COMPRIMENTO DE 3" A 4" E ESPESSURA MINIMA DA CHAPA DE 0,90 MM | UN | 2 | 5.24 | 10.48
100704 | SINAPI | PORTA CADEADO ZINCADO OXIDADO PRETO COM CADEADO DE AÇO INOX, LARGURA DE *50* MM. AF_12/2019 | UN | 1 | 63.13 | 63.13
[5 empty] | CUSTO TOTAL DO ITEM S/ BDI | 1419.45
IDENTIFICAÇÃO | DESCRIÇÃO |  |  |  |  | UNIDADE
CPU 03 | CHAPIM EM CONCRETO APARENTE COM PINGADEIRA E ACABAMENTO DESEMPENADO 21 X 8 CM. |  |  |  |  | M
CÓDIGO | FONTE | DESCRIÇÃO | UN | COEFICIENTE | CUSTO UNITÁRIO (R$) | TOTAL (R$)
94963 | SINAPI | CONCRETO FCK = 15MPA, TRAÇO 1:3,4:3,5 (EM MASSA SECA DE CIMENTO/ AREIA MÉDIA/ BRITA 1) - PREPARO MECÂNICO COM BETONEIRA 400 L. AF_05/2021 | M3 | 0.02 | 442.55 | 8.85
7155 | SINAPI-I | TELA DE ACO SOLDADA NERVURADA, CA-60, Q-138, (2,20 KG/M2), DIAMETRO DO FIO = 4,2 MM, LARGURA = 2,45 M, ESPACAMENTO DA MALHA = 10 X 10 CM | M2 | 0.35 | 21.81 | 7.63
1346 | SINAPI-I | CHAPA/PAINEL DE MADEIRA COMPENSADA PLASTIFICADA (MADEIRITE PLASTIFICADO) PARA FORMA DE CONCRETO, DE 2200 x 1100 MM, E = 10 MM | M2 | 0.4 | 58.14 | 23.26
43132 | SINAPI-I | ARAME RECOZIDO 16 BWG, D = 1,65 MM (0,016 KG/M) OU 18 BWG, D = 1,25 MM (0,01 KG/M) | KG | 0.08 | 21.92 | 1.75
88309 | SINAPI | PEDREIRO COM ENCARGOS COMPLEMENTARES | H | 0.4 | 21.31 | 8.52
88316 | SINAPI | SERVENTE COM ENCARGOS COMPLEMENTARES | H | 0.45 | 17.09 | 7.69
[5 empty] | CUSTO TOTAL DO ITEM S/ BDI | 57.7
IDENTIFICAÇÃO | DESCRIÇÃO |  |  |  |  | UNIDADE
CPU 04 | RETELHAMENTO COM TELHA DE FIBROCIMENTO ONDULADA, INCLUSIVE ESTRUTURA DE MADEIRA E PARAFUSOS DE FIXAÇÃO. |  |  |  |  | M2
CÓDIGO | FONTE | DESCRIÇÃO | UN | COEFICIENTE | CUSTO UNITÁRIO (R$) | TOTAL (R$)
1607 | SINAPI-I | CONJUNTO ARRUELAS DE VEDACAO 5/16" PARA TELHA FIBROCIMENTO (UMA ARRUELA METALICA E UMA ARRUELA PVC - CONICAS) | CJ | 2 | 0.3 | 0.6
4302 | SINAPI-I | PARAFUSO ZINCADO ROSCA SOBERBA, CABECA SEXTAVADA, 5/16 " X 250 MM, PARA FIXACAO DE TELHA EM MADEIRA | UN | 1.26 | 4.57 | 5.76
7194 | SINAPI-I | TELHA DE FIBROCIMENTO ONDULADA E = 6 MM, DE 2,44 X 1,10 M (SEM AMIANTO) | M2 | 1.357 | 44.26 | 60.06
4425 | SINAPI-I | VIGA NAO APARELHADA *6 X 12* CM, EM MACARANDUBA, ANGELIM OU EQUIVALENTE DA REGIAO - BRUTA | M | 0.222 | 22.65 | 5.03
4430 | SINAPI-I | CAIBRO NAO APARELHADO *5 X 6* CM, EM MACARANDUBA, ANGELIM OU EQUIVALENTE DA REGIAO - BRUTA | M | 0.556 | 10.71 | 5.95
4415 | SINAPI-I | SARRAFO NAO APARELHADO 2,5 X 5 CM, EM MACARANDUBA, ANGELIM OU EQUIVALENTE DA REGIAO - BRUTA | M | 2 | 4.05 | 8.1
5075 | SINAPI-I | PREGO DE ACO POLIDO COM CABECA 18 X 30 (2 3/4 X 10) | KG | 0.12 | 20.24 | 2.43
88316 | SINAPI | SERVENTE COM ENCARGOS COMPLEMENTARES | H | 0.239 | 17.09 | 4.08
88323 | SINAPI | TELHADISTA COM ENCARGOS COMPLEMENTARES | H | 0.244 | 20.88 | 5.09
[5 empty] | CUSTO TOTAL DO ITEM S/ BDI | 97.1
IDENTIFICAÇÃO | DESCRIÇÃO |  |  |  |  | UNIDADE
CPU 05 | FORNECIMENTO E INSTALAÇÃO DO GRADIL VERDE FIO - 4,30MM - 2,03 X 2,50MTS COM MONTANTES EM TUBO REVESTIDO CHUMBADO - 4 X 6CM X 2,60MTS , INCLUINDO BLOCOS DE FUNDAÇÃO E PINTURA ANTICORROSIVA APLICADA NA ESTRUTURA METÁLICA. |  |  |  |  | UND
CÓDIGO | FONTE | DESCRIÇÃO | UN | COEFICIENTE | CUSTO UNITÁRIO (R$) | TOTAL (R$)
MAPA DE COTAÇÃO |  | TUBO REVESTIDO CHUMBADO VD 1,50MM - 4 X 6CM X 2,60MTS | UN. | 1 | 234.5 | 234.5
MAPA DE COTAÇÃO |  | CONJUNTO FIXADOR PARA GRADIL VD - C/TAMPA E PARAFUSO | UN. | 2 | 8.76 | 17.52
MAPA DE COTAÇÃO |  | GRADIL VERDE FIO - 4,30MM - 2,03 X 2,50MTS | UN. | 1 | 573.37 | 573.37
10269 | SEDOP | Locação planimetrica de linha | M | 2.5 | 1.84 | 4.6
30010 | SEDOP | Escavação manual ate 1.50m de profundidade | M3 | 0.07 | 51.21 | 3.58
96617 | SINAPI | LASTRO DE CONCRETO MAGRO, APLICADO EM BLOCOS DE COROAMENTO OU SAPATAS, ESPESSURA DE 3 CM. AF_08/2017 | M2 | 0.15 | 17.96 | 2.69
40283 | SEDOP | Bloco em concreto armado p/ fundaçao (incl. forma) | M3 | 0.05 | 2907.14 | 145.36
100741 | SINAPI | PINTURA COM TINTA ALQUÍDICA DE ACABAMENTO (ESMALTE SINTÉTICO ACETINADO) PULVERIZADA SOBRE SUPERFÍCIES METÁLICAS (EXCETO PERFIL) EXECUTADO EM OBRA (POR DEMÃO). AF_01/2020_P | M2 | 5 | 18.72 | 93.6
10997 | SINAPI-I | ELETRODO REVESTIDO AWS - E7018, DIAMETRO IGUAL A 4,00 MM | KG | 0.2 | 30 | 6
88315 | SINAPI | SERRALHEIRO COM ENCARGOS COMPLEMENTARES | H | 0.77 | 21.19 | 16.32
88242 | SINAPI | AJUDANTE DE PEDREIRO COM ENCARGOS COMPLEMENTARES | H | 1.3 | 17.13 | 22.27
88309 | SINAPI | PEDREIRO COM ENCARGOS COMPLEMENTARES | H | 1.2 | 21.31 | 25.57
|  | Total do ítem |  |  |  | 1145.38
IDENTIFICAÇÃO | DESCRIÇÃO |  |  |  |  | UNIDADE
CPU 06 | VIDRO PLUMBÍFERO PARA SALA DE RAIO X INSTALADO COM PERFIL DE ALUMINIO, ACABAMENTO ANODIZADO BRANCO OU BRILHANTE - FORNECIMENTO E INSTALAÇÃO |  |  |  |  | M2
CÓDIGO | FONTE | DESCRIÇÃO | UN | COEFICIENTE | CUSTO UNITÁRIO (R$) | TOTAL (R$)
COTAÇÃO MERCADO |  | VIDRO PLUMBÍFERO PARA SALA DE RAIO X | M2 | 1 | 5121.43 | 5121.43
43657 | SINAPI-I | CONTRAMARCO DE ALUMINIO (PERFIL 25) PARA ESQUADRIAS, TIPO CONVENCIONAL / CADEIRINHA, 60 MM (CM-060), INCLUSO CONEXOES, GRAPAS E TRAVAMENTOS | M | 4 | 4.42 | 17.68
36888 | SINAPI-I | GUARNICAO / MOLDURA / ARREMATE DE ACABAMENTO PARA ESQUADRIA, EM ALUMINIO PERFIL 25, ACABAMENTO ANODIZADO BRANCO OU BRILHANTE, PARA 1 FACE | M | 8 | 16.84 | 134.72
88239 | SINAPI | AJUDANTE DE CARPINTEIRO COM ENCARGOS COMPLEMENTARES | H | 2.1 | 17.41 | 36.56
88261 | SINAPI | CARPINTEIRO DE ESQUADRIA COM ENCARGOS COMPLEMENTARES | H | 2.24 | 20.24 | 45.34
|  | Total do ítem |  |  |  | 5355.73
IDENTIFICAÇÃO | DESCRIÇÃO |  |  |  |  | UNIDADE
CPU 07 | KIT DE PORTA DE MADEIRA COMPENSADA PCD, 90X210CM, COM ACABAMENTO MELAMÍNICO (REVESTIMENTO FÓRMICA), COMPLETA COM MARCO, ALIZARES E DOBRADIÇAS, INCLUSIVE FECHADURA DE EMBUTIR COM EXECUÇÃO DO FURO, CHAPA EM AÇO INOX PARA PROTEÇÃO NA ALTURA DE 40CM E PUXADOR PARA PCD EM AMBOS OS LADOS - FORNECIMENTO E INSTALAÇÃO |  |  |  |  | UND
CÓDIGO | FONTE | DESCRIÇÃO | UN | COEFICIENTE | CUSTO UNITÁRIO (R$) | TOTAL (R$)
90482 | SEDOP | Porta mad. compens. revest. formica c/ caix. simples | M2 | 1.89 | 375.72 | 710.11
91304 | SINAPI | FECHADURA DE EMBUTIR COM CILINDRO, EXTERNA, COMPLETA, ACABAMENTO PADRÃO POPULAR, INCLUSO EXECUÇÃO DE FURO - FORNECIMENTO E INSTALAÇÃO. AF_12/2019 | UN | 1 | 91.78 | 91.78
12759 | SINAPI-I | CHAPA ACO INOX AISI 304 NUMERO 9 (E = 4 MM), ACABAMENTO NUMERO 1 (LAMINADO A QUENTE, FOSCO) | M2 | 0.72 | 861.11 | 620
100874 | SINAPI | PUXADOR PARA PCD, FIXADO NA PORTA - FORNECIMENTO E INSTALAÇÃO. AF_01/2020 | UN | 2 | 286.05 | 572.1
|  | Total do ítem |  |  |  | 1993.99
IDENTIFICAÇÃO | DESCRIÇÃO |  |  |  |  | UNIDADE
CPU 08 | KIT DE PORTA EM ALUMINIO DE ABRIR, 80X210CM, TIPO VENEZIANA COM GUARNIÇÃO, PASADOR E BALCÃO EM CHAPA METÁLICA, FIXAÇÃO COM PARAFUSOS - FORNECIMENTO E INSTALAÇÃO |  |  |  |  | UND
CÓDIGO | FONTE | DESCRIÇÃO | UN | COEFICIENTE | CUSTO UNITÁRIO (R$) | TOTAL (R$)
91341 | SINAPI | PORTA EM ALUMÍNIO DE ABRIR TIPO VENEZIANA COM GUARNIÇÃO, FIXAÇÃO COM PARAFUSOS - FORNECIMENTO E INSTALAÇÃO. AF_12/2019 | M2 | 1.68 | 459.33 | 771.67
11687 | SINAPI-I | BANCADA/TAMPO ACO INOX (AISI 304), LARGURA 60 CM, COM RODABANCA (NAO INCLUI PES DE APOIO) | M | 0.8 | 961.35 | 769.08
|  | Total do ítem |  |  |  | 1540.75
IDENTIFICAÇÃO | DESCRIÇÃO |  |  |  |  | UNIDADE
CPU 09 | LIMPEZA DE FOSSA SÉPTICA |  |  |  |  | UND
CÓDIGO | FONTE | DESCRIÇÃO | UN | COEFICIENTE | CUSTO UNITÁRIO (R$) | TOTAL (R$)
D00070 | SEDOP-INS | Soda cáustica | KG | 2.39 | 15 | 35.85
88316 | SINAPI | SERVENTE COM ENCARGOS COMPLEMENTARES | H | 8.9 | 17.09 | 152.1
|  | Total do ítem |  |  |  | 187.95
IDENTIFICAÇÃO | DESCRIÇÃO |  |  |  |  | UNIDADE
CPU 10 | BANCADA GRANITO CINZA, 50 X 60 CM, INCL. CUBA DE EMBUTIR OVAL LOUÇA BRANCA 35 X 50 CM, VÁLVULA METAL CROMADO, SIFÃO TIPO GARRAFA EM PVC, ENGATE 30 CM FLEXÍVEL PLÁSTICO E TORNEIRA CROMADA DE MESA, PADRÃO POPULAR - FORNECIMENTO E INSTALAÇÃO |  |  |  |  | UND
CÓDIGO | FONTE | DESCRIÇÃO | UN | COEFICIENTE | CUSTO UNITÁRIO (R$) | TOTAL (R$)
86884 | SINAPI | ENGATE FLEXÍVEL EM PLÁSTICO BRANCO, 1/2 X 30CM - FORNECIMENTO E INSTALAÇÃO. AF_01/2020 | UN | 1 | 8.32 | 8.32
86895 | SINAPI | BANCADA DE GRANITO CINZA POLIDO, DE 0,50 X 0,60 M, PARA LAVATÓRIO - FORNECIMENTO E INSTALAÇÃO. AF_01/2020 | UN | 1 | 314.43 | 314.43
86906 | SINAPI | TORNEIRA CROMADA DE MESA, 1/2 OU 3/4, PARA LAVATÓRIO, PADRÃO POPULAR - FORNECIMENTO E INSTALAÇÃO. AF_01/2020 | UN | 1 | 58.46 | 58.46
86877 | SINAPI | VÁLVULA EM METAL CROMADO 1.1/2 X 1.1/2 PARA TANQUE OU LAVATÓRIO, COM OU SEM LADRÃO - FORNECIMENTO E INSTALAÇÃO. AF_01/2020 | UN | 1 | 64.62 | 64.62
86882 | SINAPI | SIFÃO DO TIPO GARRAFA/COPO EM PVC 1.1/4 X 1.1/2 - FORNECIMENTO E INSTALAÇÃO. AF_01/2020 | UN | 1 | 20.72 | 20.72
86901 | SINAPI | CUBA DE EMBUTIR OVAL EM LOUÇA BRANCA, 35 X 50CM OU EQUIVALENTE - FORNECIMENTO E INSTALAÇÃO. AF_01/2020 | UN | 1 | 129.91 | 129.91
|  | Total do ítem |  |  |  | 596.46
IDENTIFICAÇÃO | DESCRIÇÃO |  |  |  |  | UNIDADE
CPU 11 | BANCADA GRANITO CINZA, 50 X 140 CM, INCLUSO 2 CUBAS DE EMBUTIR OVAL LOUÇA BRANCA 35 X 50 CM, VÁLVULA METAL CROMADO, SIFÃO TIPO GARRAFA EM PVC, ENGATE 30 CM FLEXÍVEL PLÁSTICO E TORNEIRA CROMADA DE MESA, PADRÃO POPULAR - FORNECIMENTO E INSTALAÇÃO |  |  |  |  | UND
CÓDIGO | FONTE | DESCRIÇÃO | UN | COEFICIENTE | CUSTO UNITÁRIO (R$) | TOTAL (R$)
86884 | SINAPI | ENGATE FLEXÍVEL EM PLÁSTICO BRANCO, 1/2 X 30CM - FORNECIMENTO E INSTALAÇÃO. AF_01/2020 | UN | 2 | 8.32 | 16.64
4823 | SINAPI-I | MASSA PLASTICA PARA MARMORE/GRANITO | KG | 0.9 | 50.96 | 45.86
7568 | SINAPI-I | BUCHA DE NYLON SEM ABA S10, COM PARAFUSO DE 6,10 X 65 MM EM ACO ZINCADO COM ROSCA SOBERBA, CABECA CHATA E FENDA PHILLIPS | UN | 14 | 1.1 | 15.4
11795 | SINAPI-I | GRANITO PARA BANCADA, POLIDO, TIPO ANDORINHA/ QUARTZ/ CASTELO/ CORUMBA OU OUTROS EQUIVALENTES DA REGIAO, E= *2,5* CM | M2 | 0.7 | 490.56 | 343.39
37329 | SINAPI-I | REJUNTE EPOXI, QUALQUER COR | KG | 0.04 | 85.33 | 3.41
37590 | SINAPI-I | SUPORTE MAO-FRANCESA EM ACO, ABAS IGUAIS 30 CM, CAPACIDADE MINIMA 60 KG, BRANCO | UN | 4 | 21.58 | 86.32
88274 | SINAPI | MARMORISTA/GRANITEIRO COM ENCARGOS COMPLEMENTARES | H | 4.48 | 21.91 | 98.16
88316 | SINAPI | SERVENTE COM ENCARGOS COMPLEMENTARES | H | 2.3 | 17.09 | 39.31
86906 | SINAPI | TORNEIRA CROMADA DE MESA, 1/2 OU 3/4, PARA LAVATÓRIO, PADRÃO POPULAR - FORNECIMENTO E INSTALAÇÃO. AF_01/2020 | UN | 2 | 58.46 | 116.92
86877 | SINAPI | VÁLVULA EM METAL CROMADO 1.1/2 X 1.1/2 PARA TANQUE OU LAVATÓRIO, COM OU SEM LADRÃO - FORNECIMENTO E INSTALAÇÃO. AF_01/2020 | UN | 2 | 64.62 | 129.24
86882 | SINAPI | SIFÃO DO TIPO GARRAFA/COPO EM PVC 1.1/4 X 1.1/2 - FORNECIMENTO E INSTALAÇÃO. AF_01/2020 | UN | 2 | 20.72 | 41.44
86901 | SINAPI | CUBA DE EMBUTIR OVAL EM LOUÇA BRANCA, 35 X 50CM OU EQUIVALENTE - FORNECIMENTO E INSTALAÇÃO. AF_01/2020 | UN | 2 | 129.91 | 259.82
|  | Total do ítem |  |  |  | 1195.91
IDENTIFICAÇÃO | DESCRIÇÃO |  |  |  |  | UNIDADE
CPU 12 | BANCADA EM AÇO INOX, LARGURA DE 0,60 M - FORNECIMENTO E INSTALAÇÃO SOBRE MÃO FRANCESA. |  |  |  |  | M
CÓDIGO | FONTE | DESCRIÇÃO | UN | COEFICIENTE | CUSTO UNITÁRIO (R$) | TOTAL (R$)
4823 | SINAPI-I | MASSA PLASTICA PARA MARMORE/GRANITO | KG | 0.54 | 50.96 | 27.52
7568 | SINAPI-I | BUCHA DE NYLON SEM ABA S10, COM PARAFUSO DE 6,10 X 65 MM EM ACO ZINCADO COM ROSCA SOBERBA, CABECA CHATA E FENDA PHILLIPS | UN | 6 | 1.1 | 6.6
11687 | SINAPI-I | BANCADA/TAMPO ACO INOX (AISI 304), LARGURA 60 CM, COM RODABANCA (NAO INCLUI PES DE APOIO) | M | 1 | 961.35 | 961.35
37591 | SINAPI-I | SUPORTE MAO-FRANCESA EM ACO, ABAS IGUAIS 40 CM, CAPACIDADE MINIMA 70 KG, BRANCO | UN | 2 | 25.94 | 51.88
88274 | SINAPI | MARMORISTA/GRANITEIRO COM ENCARGOS COMPLEMENTARES | H | 1.49 | 21.91 | 32.65
88316 | SINAPI | SERVENTE COM ENCARGOS COMPLEMENTARES | H | 0.98 | 17.09 | 16.75
|  | Total do ítem |  |  |  | 1096.75
IDENTIFICAÇÃO | DESCRIÇÃO |  |  |  |  | UNIDADE
CPU 13 | Pedra mortuaria em concreto com granito (0,80x2,2m) |  |  |  |  | UND
CÓDIGO | FONTE | DESCRIÇÃO | UN | COEFICIENTE | CUSTO UNITÁRIO (R$) | TOTAL (R$)
20174 | SEDOP | Retirada de entulho - manualmente (incluindo caixa coletora) | M3 | 0.132 | 92.07 | 12.15
30010 | SEDOP | Escavação manual ate 1.50m de profundidade | M3 | 0.129 | 51.21 | 6.61
40025 | SEDOP | Fundação corrida com seixo | M3 | 0.12 | 613.73 | 73.65
40026 | SEDOP | Baldrame em concreto | M3 | 0.03 | 1454.58 | 43.64
50757 | SEDOP | Concreto armado p/ calhas e percintas (incl. lançamento e adensamento) | M3 | 0.27 | 3438.58 | 928.42
110143 | SEDOP | Chapisco de cimento e areia no traço 1:3 | M2 | 4.7 | 10.83 | 50.9
110653 | SEDOP | Granito e=2cm | M2 | 4.7 | 433.07 | 2035.43
110762 | SEDOP | Emboço com argamassa 1:6:Adit. Plast. | M2 | 4.7 | 37.46 | 176.06
|  | Total do ítem |  |  |  | 3326.86
MEMÓRIA DE CÁLCULO DA CPU 14
Tanque
Elemento | Largura | X Altura |  | Espes. |  | Volume (m³)
Bacia
Lateral 1 | 1.2 | 0.7 | x | 0.05 | = | 0.04
Lateral 2 | 1.2 | 0.7 | x | 0.05 | = | 0.04
Lateral 3 | 0.85 | 0.7 | x | 0.05 | = | 0.03
Lateral 4 | 0.85 | 0.7 | x | 0.05 | = | 0.03
Fundo | 1.2 | 1.05 | x | 0.07 | = | 0.09
Pilares
Pilar 1 | 0.15 | 0.2 | x | 0.15 | = | 0.0045
Pilar 2 | 0.15 | 0.2 | x | 0.15 | = | 0.0045
Pilar 3 | 0.15 | 0.2 | x | 0.15 | = | 0.0045
Pilar 4 | 0.15 | 0.2 | x | 0.15 | = | 0.0045
Total (m³) | [5 empty] | 0.25
Revestimento Externo
Element | Largura |  | Altura |  | Área (m²)
Lateral 1 | 1.2 | x | 0.7 | = | 0.84
Lateral 2 | 1.2 | x | 0.7 | = | 0.84
Lateral 3 | 1.05 | x | 0.7 | = | 0.74
Lateral 4 | 1.05 | x | 0.7 | = | 0.74
Total (m²) |  |  |  |  | 3.16
Revestimento Interno
Elemento | Largura |  | Altura |  | Área (m²)
Lateral 1 | 1.1 | x | 0.63 | = | 0.69
Lateral 2 | 1.1 | x | 0.63 | = | 0.69
Lateral 3 | 0.95 | x | 0.63 | = | 0.6
Lateral 4 | 0.95 | x | 0.63 | = | 0.6
Fundo | 1.1 | x | 0.95 | = | 1.05
Total (m²) |  |  |  |  | 3.63
Revestimento dos Pilares
Elemento | Largura |  | Altura |  | Área (m²)
Pilar 1 | 0.15 | x | 0.2 | = | 0.03
| 0.15 | x | 0.2 | = | 0.03
| 0.15 | x | 0.2 | = | 0.03
| 0.15 | x | 0.2 | = | 0.03
Pilar 2 | 0.15 | x | 0.2 | = | 0.03
| 0.15 | x | 0.2 | = | 0.03
| 0.15 | x | 0.2 | = | 0.03
| 0.15 | x | 0.2 | = | 0.03
Pilar 3 | 0.15 | x | 0.2 | = | 0.03
| 0.15 | x | 0.2 | = | 0.03
| 0.15 | x | 0.2 | = | 0.03
| 0.15 | x | 0.2 | = | 0.03
Pilar 4 | 0.15 | x | 0.2 | = | 0.03
| 0.15 | x | 0.2 | = | 0.03
| 0.15 | x | 0.2 | = | 0.03
| 0.15 | x | 0.2 | = | 0.03
Total (m²) |  |  |  |  | 0.48
Total de Área para Revestimento |  | 7.27
IDENTIFICAÇÃO | DESCRIÇÃO |  |  |  |  | UNIDADE
CPU 14 | TANQUE EM CONCRETO PRÉ-MOLDADO DE 120X105X90 CM, INCLUSO EM GRANILITE, SIFÃO DO TIPO FLEXÍVEL EM PVC, VÁLVULA PLÁSTICA E TORNEIRA CROMADA LONGA DE PAREDE. FORNECIMENTO E INSTALAÇÃO. |  |  |  |  | M2
CÓDIGO | FONTE | DESCRIÇÃO | UN | COEFICIENTE | CUSTO UNITÁRIO (R$) | TOTAL (R$)
97734 | SINAPI | PEÇA RETANGULAR PRÉ-MOLDADA, VOLUME DE CONCRETO DE 10 A 30 LITROS, TAXA DE AÇO APROXIMADA DE 30KG/M³. AF_01/2018 | M3 | 0.25 | 2602.17 | 650.54
34682 | SINAPI-I | REVESTIMENTO PARA ESCADA EM GRANILITE, MARMORITE OU GRANITINA ESP = 8 MM (INCLUSO EXECUCAO) | M2 | 7.27 | 90.32 | 656.63
270768 | SEDOP | Resina p/ piso em korodur | M2 | 7.27 | 25.94 | 188.58
86883 | SINAPI | SIFÃO DO TIPO FLEXÍVEL EM PVC 1 X 1.1/2 - FORNECIMENTO E INSTALAÇÃO. AF_01/2020 | UN | 1 | 11.8 | 11.8
86879 | SINAPI | VÁLVULA EM PLÁSTICO 1 PARA PIA, TANQUE OU LAVATÓRIO, COM OU SEM LADRÃO - FORNECIMENTO E INSTALAÇÃO. AF_01/2020 | UN | 1 | 6.74 | 6.74
86911 | SINAPI | TORNEIRA CROMADA LONGA, DE PAREDE, 1/2 OU 3/4, PARA PIA DE COZINHA, PADRÃO POPULAR - FORNECIMENTO E INSTALAÇÃO. AF_01/2020 | UN | 1 | 68.41 | 68.41
|  | Total do ítem |  |  |  | 1582.7
IDENTIFICAÇÃO | DESCRIÇÃO |  |  |  |  | UNIDADE
CPU 15 | PAINEL METÁLICO DECORATIVO PARA FACHADA EM AÇO PERFURADO COM ESTRUTURA TUBULAR PARA FIXAÇÃO - FORNECIMENTO E INSTALAÇÃO |  |  |  |  | M2
CÓDIGO | FONTE | DESCRIÇÃO | UN | COEFICIENTE | CUSTO UNITÁRIO (R$) | TOTAL (R$)
COTAÇÃO MERCADO |  | PAINÉL METÁLICO DECORATIVO PARA FACHADA EM AÇO CORTEN COM ESTRUTURA TUBULAR PARA FIXAÇÃO | M2 | 1 | 1036.62 | 1036.62
88240 | SINAPI | AJUDANTE DE ESTRUTURA METÁLICA COM ENCARGOS COMPLEMENTARES | H | 1.1 | 14.57 | 16.03
88278 | SINAPI | MONTADOR DE ESTRUTURA METÁLICA COM ENCARGOS COMPLEMENTARES | H | 1.4 | 17.73 | 24.82
|  | Total do ítem |  |  |  | 1077.47
IDENTIFICAÇÃO | DESCRIÇÃO |  |  |  |  | UNIDADE
CPU 16 | MUDA DE LIRIO DA PAZ - FORNECIMENTO E INSTALAÇÃO |  |  |  |  | UND
CÓDIGO | FONTE | DESCRIÇÃO | UN | COEFICIENTE | CUSTO UNITÁRIO (R$) | TOTAL (R$)
COTAÇÃO MERCADO |  | MUDA DE LIRIO DA PAZ | UND | 1 | 27.5467 | 27.55
88316 | SINAPI | SERVENTE COM ENCARGOS COMPLEMENTARES | H | 0.15 | 17.09 | 2.56
88441 | SINAPI | JARDINEIRO COM ENCARGOS COMPLEMENTARES | H | 0.15 | 17.44 | 2.62
93358 | SINAPI | ESCAVAÇÃO MANUAL DE VALA COM PROFUNDIDADE MENOR OU IGUAL A 1,30 M. AF_02/2021 | M3 | 0.216 | 67.6 | 14.6
|  | Total do ítem |  |  |  | 47.33
IDENTIFICAÇÃO | DESCRIÇÃO |  |  |  |  | UNIDADE
CPU 17 | TERRA PRETA VEGETAL PARA CANTEIROS - FORNECIMENTO E INSTALAÇÃO |  |  |  |  | M3
CÓDIGO | FONTE | DESCRIÇÃO | UN | COEFICIENTE | CUSTO UNITÁRIO (R$) | TOTAL (R$)
J00008 | SEDOP-INS | Terra preta vegetal | M3 | 1 | 61.25 | 61.25
88316 | SINAPI | SERVENTE COM ENCARGOS COMPLEMENTARES | H | 0.46 | 17.09 | 7.86
88441 | SINAPI | JARDINEIRO COM ENCARGOS COMPLEMENTARES | H | 0.46 | 17.44 | 8.02
|  | Total do ítem |  |  |  | 77.13
IDENTIFICAÇÃO | DESCRIÇÃO |  |  |  |  | UNIDADE
CPU 18 | BRISE DE PERFIL U EM AÇO SOLDADOS, FIXADOS EM CANTONEIRAS DE ABAS IGUAIS FIXADAS COM GRAUTE NA ALVENARIA - ACABAMENTO EM PINTURA ESMALTE PULVERIZADO |  |  |  |  | M2
CÓDIGO | FONTE | DESCRIÇÃO | UN | COEFICIENTE | CUSTO UNITÁRIO (R$) | TOTAL (R$)
43083 | SINAPI-I | PERFIL "U" ENRIJECIDO DE ACO GALVANIZADO, DOBRADO, 150 X 60 X 20 MM, E = 3,00 MM OU 200 X 75 X 25 MM, E = 3,75 MM | KG | 4.7 | 11.09 | 52.12
40598 | SINAPI-I | PERFIL UDC ("U" DOBRADO DE CHAPA) SIMPLES DE ACO LAMINADO, GALVANIZADO, ASTM A36, 127 X 50 MM, E= 3 MM | KG | 2.4 | 10.81 | 25.94
88315 | SINAPI | SERRALHEIRO COM ENCARGOS COMPLEMENTARES | H | 1.6 | 21.19 | 33.9
88251 | SINAPI | AUXILIAR DE SERRALHEIRO COM ENCARGOS COMPLEMENTARES | H | 1.4 | 17.5 | 24.5
98746 | SINAPI | SOLDA DE TOPO EM CHAPA/PERFIL/TUBO DE AÇO CHANFRADO, ESPESSURA=1/4''. AF_06/2018 | M | 1.36 | 52.87 | 71.9
11963 | SINAPI-I | PARAFUSO DE ACO TIPO CHUMBADOR PARABOLT, DIAMETRO 1/2", COMPRIMENTO 75 MM | UN | 4 | 9.79 | 39.16
1319 | SINAPI-I | CHAPA DE ACO FINA A QUENTE BITOLA MSG 3/16 ", E = 4,75 MM (38,00 KG/M2) | KG | 1.32 | 9.29 | 12.26
100739 | SINAPI | PINTURA COM TINTA ALQUÍDICA DE ACABAMENTO (ESMALTE SINTÉTICO ACETINADO) PULVERIZADA SOBRE PERFIL METÁLICO EXECUTADO EM FÁBRICA (POR DEMÃO). AF_01/2020_P | M2 | 0.3 | 7.95 | 2.39
|  | Total do ítem |  |  |  | 262.17
IDENTIFICAÇÃO | DESCRIÇÃO |  |  |  |  | UNIDADE
CPU 19 | FORNECIMENTO E INSTALAÇÃO DE CONJUNTO DE PAINEL DE ALARME PARA REDES DE OXIGÊNIO, AR MEDICINAL E VÁCUO |  |  |  |  | UND
CÓDIGO | FONTE | DESCRIÇÃO | UN | COEFICIENTE | CUSTO UNITÁRIO (R$) | TOTAL (R$)
COTAÇÃO MERCADO |  | PAINEL DE ALARME PARA REDE DE AR MEDICINAL | UN | 1 | 853.27 | 853.27
COTAÇÃO MERCADO |  | PAINEL DE ALARME PARA REDE DE VÁCUO | UN | 1 | 853.27 | 853.27
COTAÇÃO MERCADO |  | PAINEL DE ALARME PARA REDE DE OXIGÊNIO | UN | 1 | 853.27 | 853.27
88267 | SINAPI | ENCANADOR OU BOMBEIRO HIDRÁULICO COM ENCARGOS COMPLEMENTARES | H | 5.69 | 20.7 | 117.78
88248 | SINAPI | AUXILIAR DE ENCANADOR OU BOMBEIRO HIDRÁULICO COM ENCARGOS COMPLEMENTARES | H | 5.69 | 16.99 | 96.67
|  | Total do ítem |  |  |  | 2774.26
IDENTIFICAÇÃO | DESCRIÇÃO |  |  |  |  | UNIDADE
CPU 20 | FORNECIMENTO E INSTALAÇÃO DE PAINeL MODULAR DE PAREDE (RÉGUA DE GASES MEDICINAIS) - PM1 |  |  |  |  | UND
CÓDIGO | FONTE | DESCRIÇÃO | UN | COEFICIENTE | CUSTO UNITÁRIO (R$) | TOTAL (R$)
COTAÇÃO MERCADO |  | PAINÉL MODULAR DE PAREDE (RÉGUA DE GASES MEDICINAIS) | UN | 1 | 1666.15 | 1666.15
88267 | SINAPI | ENCANADOR OU BOMBEIRO HIDRÁULICO COM ENCARGOS COMPLEMENTARES | H | 2.69 | 20.7 | 55.68
88248 | SINAPI | AUXILIAR DE ENCANADOR OU BOMBEIRO HIDRÁULICO COM ENCARGOS COMPLEMENTARES | H | 2.69 | 16.99 | 45.7
|  | Total do ítem |  |  |  | 1767.53
IDENTIFICAÇÃO | DESCRIÇÃO |  |  |  |  | UNIDADE
CPU 21 | LIMPEZA DE CAIXA DE PASSAGEM, INSPEÇÃO OU GORDURA |  |  |  |  | UND
CÓDIGO | FONTE | DESCRIÇÃO | UN | COEFICIENTE | CUSTO UNITÁRIO (R$) | TOTAL (R$)
D00070 | SEDOP-INS | Soda cáustica | KG | 0.2 | 15 | 3
88316 | SINAPI | SERVENTE COM ENCARGOS COMPLEMENTARES | H | 1.2 | 17.09 | 20.51
|  | Total do ítem |  |  |  | 23.51

## 1.ADM
GOVERNO DO ESTADO DO PARÁ
PREFEITURA MUNICIPAL DE ABAETETUBA
CNPJ 05.105.127/0001-99
Proponente: | PREFEITURA MUNICIPAL DE ABAETETUBA |  |  |  |  | Município/UF: |  | ABAETETUBA/PA
Objeto: | REVITALIZAÇÃO DO HOSPITAL MUNICIPAL SÃO BENTO NO MUNICÍPIO DE ABAETETUBA/PA
Endereço Da Obra: | AV. DOM PEDRO II, S/N, CENTRO, ABAETETUBA, PARÁ |  |  |  |  | Data Base: |  | SINAPI DESONERADO - MARÇO 2022 / SEDOP MAIO 2022
BDI (%): | 31.48%
Responsável Técnico: | MARUZA BAPTISTA |  |  |  |  | Registro Profissional: |  | CAU:A 28510-2/PA
MEMORIA DE CÁLCULO
1 | ADMINISTRAÇÃO LOCAL
1.1 | ADMINISTRAÇÃO LOCAL
ENGENHEIRO CIVIL DE OBRA JUNIOR COM ENCARGOS COMPLEMENTARES
| h/dia |  | dias/mês |  | duração da obra
H= | 4 | x | 15 | x | 8 | = | 480 | h
ENCARREGADO GERAL COM ENCARGOS COMPLEMENTARES
| h/dia |  | dias/mês |  | duração da obra
H= | 8 | x | 22 | x | 8 | = | 1408 | h
obs.: | Os quantitativos calculados para a carga horária dos profissionais que comporão a administração local da obra, foram utilizados na CPU 1.
obs2.: | Para medição do serviço de administração local, serão feitos pagamentos proporcionais à execução financeira da obra, por isso, os quantitativos calculados foram transformados em unidade (CPU 1), e este serviço será pago percentualmente conforme a evolução da obra, conforme determinado no ACÓRDÃO Nº 2622/2013 – TCU – Plenário.
Q= | 1 | UND

## 2.SER.PREL.
GOVERNO DO ESTADO DO PARÁ
PREFEITURA MUNICIPAL DE ABAETETUBA
CNPJ 05.105.127/0001-99
Proponente: | PREFEITURA MUNICIPAL DE ABAETETUBA |  |  |  |  | Município/UF: |  | ABAETETUBA/PA
Objeto: | REVITALIZAÇÃO DO HOSPITAL MUNICIPAL SÃO BENTO NO MUNICÍPIO DE ABAETETUBA/PA
Endereço Da Obra: | AV. DOM PEDRO II, S/N, CENTRO, ABAETETUBA, PARÁ |  |  |  |  | Data Base: |  | SINAPI DESONERADO - MARÇO 2022 / SEDOP MAIO 2022
BDI (%): | 31.48%
Responsável Técnico: | MARUZA BAPTISTA |  |  |  |  | Registro Profissional: |  | CAU:A 28510-2/PA
MEMORIA DE CÁLCULO
2 | SERVIÇOS PRELIMINARES
2.1 | Licenças e taxas da obra (acima de 500m2)
| Q= | 1 | UND
2.2 | Placa de obra em lona com plotagem de gráfica
|  | Comprim. |  | Altura |  | Quant. |  | Área total
| A= | 3 | x | 2 | x | 1 | = | 6 | m²
| A= | 6 | m²
2.3 | Tapume metálico
perímetro de isolamento
|  | Recuo |  | Comp. fachada |  | Recuo |  | Perímetro Total
| A= | 3 | + | 37.3 | + | 3 | = | 43.3 | m
|  | perímetro de isolamento |  | altura (m) |  | Área total
| A= | 43.3 | x | 2 | = | 86.6 | m²
| A= | 86.6 | m²

## 3.DEM
GOVERNO DO ESTADO DO PARÁ
PREFEITURA MUNICIPAL DE ABAETETUBA
CNPJ 05.105.127/0001-99
Proponente: | PREFEITURA MUNICIPAL DE ABAETETUBA |  |  |  |  | Município/UF: |  | ABAETETUBA/PA
Objeto: | REVITALIZAÇÃO DO HOSPITAL MUNICIPAL SÃO BENTO NO MUNICÍPIO DE ABAETETUBA/PA
Endereço Da Obra: | AV. DOM PEDRO II, S/N, CENTRO, ABAETETUBA, PARÁ |  |  |  |  | Data Base: |  | SINAPI DESONERADO - MARÇO 2022 / SEDOP MAIO 2022
BDI (%): | 31.48%
Responsável Técnico: | MARUZA BAPTISTA |  |  |  |  | Registro Profissional: |  | CAU:A 28510-2/PA
MEMORIA DE CÁLCULO
3 | DEMOLIÇÕES E RETIRADAS
3.1 | Retirada de telhas fibrocimento sem aproveitamento
| Ambiente |  | Área (m²)
| Cobertura 1 |  | 223.67
| Cobertura 3 |  | 7.06
| Cobertura 6 |  | 26.9
| Cobertura 7 |  | 0 | Esta cobertura será parcialmente retelhada com substituição de parte das peças estrututurais.
| Cobertura 8 |  | 4.16
| Cobertura 11 |  | 64.12
| Cobertura 12 |  | 8.7
| Cobertura 13 |  | 14.12
| Cobertura 14 |  | 33.87
| Cobertura 15 |  | 46.36
|  | A= | 428.96 | m²
3.2 | Retirada de telhas de barro
| Ambiente |  | Área (m²)
| Cobertura 1 |  | 156.93
| Cobertura 2 |  | 26.13
| Cobertura 3 |  | 15.71
| Cobertura 4 |  | 2.4
| Cobertura 5 |  | 34.72
| Cobertura 6 |  | 26.9
| Cobertura 7 |  | 0 | Esta cobertura será parcialmente retelhada com substituição de parte das peças estrututurais.
| Cobertura 9 |  | 30.73
| Cobertura 10 |  | 9.53
| Cobertura 16 |  | 96.83
|  | S= | 399.88 | m²
3.3 | REMOÇÃO DE TRAMA DE MADEIRA PARA COBERTURA, DE FORMA MANUAL, SEM REAPROVEITAMENTO. AF_12/2017
|  | Área de telha de fibrocimento |  |  | Área de telha de barro
| A= | 428.96 | + |  | 399.88 | = | 828.84
| S= | 828.84 | m²
3.4 | Retirada de forro em PVC, incl. barroteamento
| Ambiente |  | Área (m²) |  | Ambiente |  | Área (m²)
| TÉRREO |  |  |  | TÉRREO
| Hall 1 |  | 2.08 |  | BHO 10 |  | 3.21
| Recepção 1 |  | 29.78 |  | BHO Funcionários |  | 15.01
| Hall 2 |  | 1.66 |  | Hall de serviço |  | 7.15
| Direção |  | 8.39 |  | Lavanderia |  | 12.37
| Secretaria |  | 15.01 |  | Roupa Suja |  | 8.4
| Assistente social |  | 13.08 |  | Enfermaria 7, 8, 9 |  | 14.61
| Circ. 01 |  | 12 |  | BHO 7 |  | 3.6
| WC Masc. 1 |  | 2.62 |  | Enfermaria 4, 5, 6 |  | 16.31
| WC Fem. 2 |  | 2.62 |  | BHO 8 |  | 3.09
| Sala 1 (antiga AIH) |  | 18.19 |  | Enfermaria 1, 2, 3 |  | 15.77
| Sala 4 |  | 11.65 |  | BHO 9 |  | 3.71
| BHO 6 |  | 3.18 |  | Antigo refeitório |  | 13.42
| Conforto enfermeiros |  | 14.1 |  | Circulação |  | 3.94
| UTI |  | não haverá intervenção |  | Antiga cozinha |  | 9.56
| Posto de enfermagem |  |  |  | Necrotério |  | 19.43
| Isolamento |  |  |  | Depósito 2 |  | Não tem forro
| Expurgo |  |  |  | SUPERIOR
| Almoxarifado |  |  |  | Depósito |  | 28.51
| circulação UTI |  |  |  | Conforto |  | 13.43
| circulação 6 |  |  |  | Banheiro |  | 2.84
| Descanso médico |  | 12.4
| Bho 11 |  | 3.62
| Circ. 7 |  | 4.49
| Descanso enfermeiros |  | 9.98
| S= | 359.21 | m²
3.5 | Retirada de forro em mad., incl. barroteamento
| SUPERIOR |  |  |  | SUPERIOR
| Sala 1 |  | 12.06 |  | Circ. 2 |  | 6
| Sala 2 |  | 18.32 |  | Sala 7 |  | 23.38
| Bho 1 |  | 14.9 |  | Sala 8 |  | 12.24
| Sala 3 |  | 13.63 |  | Sala 9 |  | 17.57
| Sala 4 |  | 17.1 |  | Vestiário 3 |  | 12.98
| Bho 2 |  | 2.59 |  | Sala 10 |  | 11.16
| A. serv. |  | 1 |  | Sala 11 |  | 16.8
|  |  | 0.86 |  | Sala 12 |  | 26.4
| Sala 5 |  | 37.51 |  | Hall |  | 15.98
| Vestiário 1 |  | 12.98 |  | Laboratório
| Almoxarifado |  | 3.38 |  | Sala 3 |  | 6.19
| Sala 6 |  | 7.2 |  | Sala 4 |  | 8.71
| Vestiário 2 |  | 9.3 |  | Sala 5 |  | 11.21
| Bho |  | esta área está sem cobertura |  | Hall |  | 1.57
| Circ. 1 |  | 27.29
| S= | 348.31 | m²
3.6 | Retirada de piso ceramico, inclusive camada regularizadora
Ambiente |  | Área (m²) |  | Ambiente |  | Área (m²) |  | Ambiente |  | Área (m²)
TÉRREO |  |  |  | TÉRREO |  |  |  | TÉRREO
Hall 3 |  | 8.5 |  | Circ. 01 |  | 12 |  | Depósito 2 |  | 9.85
Sala AIH |  | 14.7 |  | WC Masc. 1 |  | 2.62 |  | Laboratório
Bho 2 |  | 2.38 |  | WC Fem. 2 |  | 2.62 |  | Recepção Laboratório |  | 8.07
Hall AIH |  | 1.65 |  | Sala 1 (antiga AIH) |  | 18.19 |  | Sala 1 |  | 6.72
Sala 2 (recepção emergência) |  | 13.85 |  | Sala 4 |  | 11.65 |  | Sala 2 |  | 6.72
Hall 4 |  | 7.27 |  | BHO 6 |  | 3.18 |  | Hall |  | 4.86
Circ. 2 |  | 14.9 |  | Conforto enfermeiros |  | 14.1 |  | WC |  | 1.58
Recepção 2 |  | 21.95 |  | UTI |  | não haverá intervenção |  | Rampa |  | 32.25
2.97
Raio x |  | 9.17 |  | Posto de enfermagem
Revelação |  | 2.33 |  | Isolamento |  |  |  | Escada |  | 13.89
Farmácia 1 |  | 8.81 |  | Expurgo
Farmácia 2 |  | 8.81 |  | Almoxarifado
Sala 3 (antiga diretoria) |  | 20.86 |  | circulação UTI
Bho 3 |  | 3.6 |  | circulação 6
Lavatório |  | 2.59 |  | Descanso médico |  | korodur
Hall |  | 3.37 |  | Bho 11 |  | 3.62
Bho 4 |  | 3.18 |  | Circ. 7 |  | korodur
Despensa |  | 9.21 |  | Descanso enfermeiros |  | korodur
Bho Enfermaria |  | 2.35 |  | BHO 10 |  | 3.21
Enfermaria 1 |  | 24.5 |  | BHO Func. |  | 3.37
Sala 1 |  | 8.77 |  | Hall de serviço |  | 7.15
Sala 2 |  | 8.81 |  | Hall BHO Func. |  | 3.9
Sala 3 |  | 8.81 |  | Lavanderia |  | 12.37
Sala 4 |  | 8.81 |  | Roupa Suja |  | 8.4
Circ. 5 |  | 26.35 |  | Enfermaria 7, 8, 9 |  | korodur
Sala de cirurgia |  | 19.12 |  | BHO 7 |  | 3.6
Escovação |  | 9.77 |  | Enfermaria 4, 5, 6 |  | korodur
Posto de enfermagem |  | 12.12 |  | BHO 8 |  | 3.09
Conforto |  | 7.9 |  | Enfermaria 1, 2, 3 |  | korodur
Bho 5 |  | 4.6 |  | BHO 9 |  | 3.71
Hall 1 |  | 2.08 |  | Guarda de materiais |  | 8.4
Recepção 1 |  | 29.78 |  | Cozinha |  | 16.54
Hall 2 |  | 1.66 |  | Antigo refeitório |  | 13.42
Direção |  | 8.39 |  | Circulação |  | 3.94
Secretaria |  | 15.01 |  | Antiga cozinha |  | 9.56
Assistente social |  | 13.08 |  | Necrotério |  | 19.43
| ÁREA DE PISO DO TÉRREO |  |  |  | = | 644.02 | m²
| SUPERIOR |  |  |  | SUPERIOR
| Sala 1 |  | 12.06 |  | Sala 7 |  | 23.38
| Sala 2 |  | 18.32 |  | Sala 8 |  | 12.24
| Bho 1 |  | 2.9 |  | Sala 9 |  | 17.57
| Sala 3 |  | 13.63 |  | Vestiário 3 |  | 12.98
| Sala 4 |  | 17.1 |  | Sala 10 |  | 11.16
| Bho 2 |  | 2.59 |  | Sala 11 |  | 16.8
| A. serv. |  | 1 |  | Sala 12 |  | 26.4
|  |  | 0.86 |  | Hall |  | 15.98
| Sala 5 |  | 37.51 |  | Hall escada |  | 10.6
| Vestiário 1 |  | 12.98 |  | Laboratório
| Almoxarifado |  | 3.38 |  | Sala 3 |  | 6.19
| Sala 6 |  | 7.2 |  | Sala 4 |  | 8.71
| Vestiário 2 |  | 9.3 |  | Sala 5 |  | 11.21
| Bho |  | 4.66 |  | Hall |  | 1.57
| Circ. 1 |  | 27.29 |  | Depósito |  | 28.51
| Circ. 2 |  | 6 |  | Conforto |  | 13.43
[5 empty] | Banheiro |  | 2.84
| ÁREA DE PISO DO SUPERIOR |  |  |  | = | 396.35 | m²
|  |  | ÁREA DE PISO DO TÉRREO |  |  |  | ÁREA DE PISO DO SUPERIOR
| ÁREA TOTALDE PISO= |  | 644.02 |  | + |  | 396.35 |  | = | 1040.37
| A= | 1040.37 | m²
3.7 | DEMOLIÇÃO DE REVESTIMENTO CERÂMICO, DE FORMA MANUAL, SEM REAPROVEITAMENTO. AF_12/2017
TÉRREO | [5 empty] | TÉRREO
Ambiente | Perímetro (m) | Altura (m) | Área (m²) |  |  | Ambiente | Perímetro (m) | Altura (m) | Área (m²)
Hall 3 | 0 |  |  |  |  | UTI | não haverá intervenção
Sala AIH | 15.58 | 2.9 | 45.18 |  |  | Posto de enfermagem
Bho 2 | 6.3 | 1.9 | 11.97 |  |  | Isolamento
Hall AIH | 5.16 | 1.9 | 9.8 |  |  | Expurgo
Sala 2 (recepção emergência) | 15.6 | 2.56 | 39.94 |  |  | Almoxarifado
Hall 4 | 11.22 | 1.65 | 18.51 |  |  | circulação UTI
Circ. 2 | 16 | 1.65 | 26.4 |  |  | circulação 6
Recepção 2 | 22 | 1.65 | 36.3 |  |  | Descanso médico | 0
Raio x | 0 |  | 0 |  |  | Bho 11 | 8.35 | 2.6 | 21.71
Revelação | 0 |  | 0 |  |  | Circ. 7 | 0
Farmácia 1 | 12.2 | 1.75 | 21.35 |  |  | Descanso enfermeiros | 13.18 | 0.85 | 11.2
Farmácia 2 | 12.2 | 1.75 | 21.35 |  |  | BHO 10 | 7.85 | 2.65 | 20.8
Sala 3 (antiga diretoria) | 19.8 | 2.95 | 58.41 |  |  | BHO Func. | 8.2 | 2.1 | 17.22
Bho 3 | 9.22 | 1.75 | 16.14 |  |  | Hall de serviço | 3.6 | 2.5 | 9
Lavatório | 4.78 | 1.75 | 8.37 |  |  | Hall BHO Func. | 0
Hall | 7.62 | 1.75 | 13.34 |  |  | Lavanderia | 13.96 | 1.8 | 25.13
Bho 4 | 7.6 | 1.9 | 14.44 |  |  | Roupa Suja | 12.02 | 1.8 | 21.64
Despensa | 12.54 | 1.2 | 15.05 |  |  | Enfermaria 7, 8, 9 | 15.74 | 0.85 | 13.38
Bho Enfermaria | 6.7 | 1.6 | 10.72 |  |  | BHO 7 | 8.29 | 2.65 | 21.97
Enfermaria 1 | 19.8 | 1.65 | 32.67 |  |  | Enfermaria 4, 5, 6 | 18.83 | 0.85 | 16.01
Sala 1 | 12.18 | 1.75 | 21.32 |  |  | BHO 8 | 7.42 | 2.65 | 19.66
Sala 2 | 12.21 | 1.75 | 21.37 |  |  | Enfermaria 1, 2, 3 | 18.83 | 0.85 | 16.01
Sala 3 | 12.2 | 1.75 | 21.35 |  |  | BHO 9 | 8.61 | 2.65 | 22.82
Sala 4 | 12.2 | 2.94 | 35.87 |  |  | Guarda de materiais | 0
Circ. 5 | 14.8 | 1.2 | 17.76 |  |  | Cozinha | 0
| 19.16 | 1.6 | 30.66 |  |  | Antigo refeitório | 14.47 | 3.15 | 45.58
Sala de cirurgia | 17.7 | 2.94 | 52.04 |  |  | Circulação | 0
Escovação | 14.13 | 1.7 | 24.02 |  |  | Antiga cozinha | 12.6 | 1.54 | 19.4
Posto de enfermagem | 14.9 | 1.65 | 24.59 |  |  | Necrotério | 0
Conforto | 11.3 | 1.7 | 19.21 |  |  | Depósito 2 | 0
Bho 5 | 8.7 | 1.45 | 12.62 |  |  | Laboratório
Hall 1 | 0 |  |  |  |  | Recepção Laboratório | 0
Recepção 1 | 0 |  |  |  |  | Sala 1 | 0
Hall 2 | 0 |  |  |  |  | Sala 2 | 0
Direção | 0 |  |  |  |  | Hall | 0
Secretaria | 0 |  |  |  |  | WC | 5.16 | 3 | 15.48
Assistente social | 0
Circ. 01 | 0 |  | 0
WC Masc. 1 | 6 | 2.62 | 15.72
WC Fem. 1 | 6 | 2.62 | 15.72
Sala 1 (antiga AIH) | 0 |  | 0
Sala 4 | 0 |  | 0
BHO 6 | 7.5 | 1.8 | 13.5
Conforto enfermeiros | 16.76 | 1.8 | 30.17
| ÁREA DE REV. CERÂMICO DO PAV. TÉRREO |  |  |  | = | 1072.87 | m²
SUPERIOR | [5 empty] | SUPERIOR
Ambiente | Perímetro (m) | Altura (m) | Área (m²) |  |  | Ambiente | Perímetro (m) | Altura (m) | Área (m²)
Sala 1 | 15.76 | 1.4 | 22.06 |  |  | Sala 8 | 14.71 | 1.6 | 23.54
Sala 2 | 0 |  |  |  |  | Sala 9 | 17 | 1.6 | 27.2
Bho 1 | 7.28 | 2.9 | 21.11 |  |  | Vestiário 3 | 25.62 | 1.5 | 38.43
Sala 3 | 15.24 | 1.5 | 22.86 |  |  | Sala 10 | 14.24 | 1.5 | 21.36
Sala 4 | 16.7 | 1.5 | 25.05 |  |  | Sala 11 | 16.6 | 1.5 | 24.9
Bho 2 | 7.18 | 2.6 | 18.67 |  |  | Sala 12 | 20.6 | 1.5 | 30.9
A. serv. | 4 | 1.5 | 6 |  |  | Hall | 3.76 | 2.95 | 11.09
Sala 5 | 28.08 | 1.6 | 44.93 |  |  | Depósito | 0
Vestiário 1 | 21.37 | 1.6 | 34.19 |  |  | Conforto | 0
Almoxarifado | 0 |  |  |  |  | Banheiro | 7.98 | 1.9 | 15.16
Sala 6 | 12.4 | 1.6 | 19.84 |  |  | Laboratório
Vestiário 2 | 17.26 | 1.6 | 27.62 |  |  | Sala 3 | 0
Bho | 10.12 | 1.6 | 16.19 |  |  | Sala 4 | 0
Circ. 1 | 0 |  |  |  |  | Sala 5 | 0
Circ. 2 | 0 |  |  |  |  | Hall | 0
Sala 7 | 19.34 | 1.6 | 30.94
| ÁREA DE REV. CERÂMICO DO PAV. SUPERIOR |  |  |  | = | 482.04 | m²
| Ambiente | Perímetro (m) |  | Altura (m) |  | Área (m²)
| Revestimentos externos | 11.4 | x | 1.5 | x | 17.1
|  |  | ÁREA DE REV. CERÂMICO DO PAV. TÉRREO |  |  |  | ÁREA DE REV. CERÂMICO DO PAV. SUPERIOR
| ÁREA TOTAL DE REV.= |  | 1072.87 |  | + |  | 482.04 |  | = | 1554.91
|  |  | Área total de revestimento |  | Área de portas |  | Área de janelas
| ÁREA DE REVESTIMENTO = |  | 1554.91 | - | 162.3 | - | 96.33 | = | 1296.28
| S= | 1296.28 | m²
3.8 | REMOÇÃO DE PORTAS, DE FORMA MANUAL, SEM REAPROVEITAMENTO. AF_12/2017
TÉRREO
Ambiente |  | largura (m) |  | altura (m) |  | quant.
Hall 3
Sala AIH |  | 0.8 | x | 2.1 | x | 1 | = | 1.68
|  | 1.2 | x | 2.5 | x | 1 | = | 3
Bho 2 |  | 0.6 | x | 2.1 | x | 1 | = | 1.26
Hall AIH
Sala 2 (recepção emergência) |  | 1.7 | x | 2.56 | x | 1 | = | 4.35
|  | 1.3 | x | 2.56 | x | 2 | = | 6.66
Hall 4 |  | 0.6 | x | 1.6 | x | 1 | = | 0.96
Circ. 2 |  | 1.5 | x | 2.75 | x | 1 | = | 4.13
Recepção 2 |  |  | x |  | x |  | = | 0
Raio x |  | 0.7 | x | 2.1 | x | 1 | = | 1.47
Revelação |  | 0.6 | x | 2.1 | x | 1 | = | 1.26
Farmácia 1 |  | 0.7 | x | 2.1 | x | 1 | = | 1.47
Farmácia 2 |  |  | x |  | x |  | = | 0
Sala 3 (antiga diretoria) |  | 1 | x | 2.1 | x | 1 | = | 2.1
Bho 3 |  | 0.6 | x | 2.1 | x | 1 | = | 1.26
Lavatório |  | 0.8 | x | 2.1 | x | 1 | = | 1.68
Hall |  |  | x |  | x |  | = | 0
Bho 4 |  | 0.6 | x | 2.1 | x | 1 | = | 1.26
Despensa |  | 0.8 | x | 2.1 | x | 1 | = | 1.68
Bho Enfermaria |  | 0.65 | x | 2.1 | x | 1 | = | 1.37
Enfermaria 1 |  | 1 | x | 2.1 | x | 1 | = | 2.1
Sala 1 |  | 1 | x | 2.35 | x | 1 | = | 2.35
Sala 2 |  | 1 | x | 2.35 | x | 1 | = | 2.35
Sala 3 |  |  | x |  | x |  | = | 0
Sala 4 |  |  | x |  | x |  | = | 0
Circ. 4 |  | 1.9 | x | 2.52 | x | 2 | = | 9.58
Circ. 5 |  | 0.8 | x | 2.05 | x | 1 | = | 1.64
Sala de cirurgia |  | 1.25 | x | 2.1 | x | 1 | = | 2.63
Escovação
Posto de enfermagem
Conforto |  | 0.8 | x | 2.1 | x | 1 | = | 1.68
Bho 5 |  | 0.7 | x | 2.1 | x | 1 | = | 1.47
Hall 1
Recepção 1 |  | 1.7 | x | 2.5 | x | 1 | = | 4.25
Hall 2 |  |  | x |  | x |  | = | 0
Direção |  | 0.8 | x | 2.1 | x | 1 | = | 1.68
Secretaria |  | 0.8 | x | 2.1 | x | 1 | = | 1.68
Assistente social |  | 0.8 | x | 2.1 | x | 1 | = | 1.68
Circ. 01 |  |  | x |  | x |  | = | 0
WC Masc. 1 |  | 0.6 | x | 2.1 | x | 1 | = | 1.26
WC Fem. 1 |  | 0.6 | x | 2.1 | x | 1 | = | 1.26
Sala 1 (antiga AIH) |  | 1 | x | 2.1 | x | 1 | = | 2.1
Sala 4 |  |  | x |  | x |  | = | 0
BHO 6 |  | 0.6 | x | 2.1 | x | 1 | = | 1.26
Conforto enfermeiros |  | 0.8 | x | 2.1 | x | 1 | = | 1.68
UTI
Posto de enfermagem
Isolamento
Expurgo
Almoxarifado
circulação UTI
circulação 6
Descanso médico |  | 0.8 | x | 2.03 | x | 1 | = | 1.62
Bho 11 |  | 0.7 | x | 2.03 | x | 1 | = | 1.42
Circ. 7 |  | 1 | x | 2.1 | x | 1 | = | 2.1
Descanso enfermeiros |  | 0.8 | x | 2.03 | x | 1 | = | 1.62
BHO 10 |  | 0.6 | x | 2.1 | x | 1 | = | 1.26
BHO Func. |  | 0.8 | x | 2.1 | x | 1 | = | 1.68
Hall de serviço |  | 0.8 | x | 2.1 | x | 1 | = | 1.68
|  | 0.9 | x | 2.1 | x | 1 | = | 1.89
|  | 1 | x | 2.1 | x | 1 | = | 2.1
Hall BHO Func. |  | 0.75 | x | 2.1 | x | 1 | = | 1.58
Lavanderia |  | 1.15 | x | 2.1 | x | 1 | = | 2.42
Roupa suja |  | 1.15 | x | 2.1 | x | 1 | = | 2.42
Enfermaria 7, 8, 9 |  | 0.8 | x | 2.1 | x | 1 | = | 1.68
BHO 7 |  | 0.7 | x | 2.1 | x | 1 | = | 1.47
Enfermaria 4, 5, 6 |  | 0.8 | x | 2.1 | x | 1 | = | 1.68
BHO 8 |  | 0.7 | x | 2.1 | x | 1 | = | 1.47
Enfermaria 1, 2, 3 |  | 0.8 | x | 2.1 | x | 1 | = | 1.68
BHO 9 |  | 0.7 | x | 2.1 | x | 1 | = | 1.47
Guarda de materiais |  | 0.8 | x | 2.1 | x | 1 | = | 1.68
Cozinha |  | 0.8 | x | 2.1 | x | 1 | = | 1.68
Antigo refeitório |  | 0.8 | x | 2.1 | x | 1 | = | 1.68
Circulação |  | 1.1 | x | 2.1 | x | 1 | = | 2.31
Antiga cozinha |  |  | x |  | x |  | = | 0
Necrotério |  | 0.9 | x | 2.1 | x | 1 | = | 1.89
Laboratório
Recepção Laboratório |  | 1.25 | x | 2.5 | x | 1 | = | 3.13
Sala 1 |  | 0.8 | x | 2.1 | x | 1 | = | 1.68
Sala 2 |  | 0.8 | x | 2.1 | x | 1 | = | 1.68
Hall |  |  | x |  | x |  | = | 0
WC |  | 0.65 | x | 2.1 | x | 1 | = | 1.37
SUPERIOR
Sala 1 |  |  | x |  | x |  | = | 0
Sala 2 |  | 0.7 | x | 2.15 | x | 1 | = | 1.51
Bho 1 |  | 0.6 | x | 2.1 | x | 1 | = | 1.26
Sala 3 |  | 0.8 | x | 2.1 | x | 1 | = | 1.68
Sala 4 |  |  | x |  | x |  | = | 0
Bho 2 |  | 0.7 | x | 2.15 | x | 1 | = | 1.51
A. serv. |  | 0.7 | x | 2.15 | x | 1 | = | 1.51
Sala 5 |  | 1.03 | x | 2.15 | x | 1 | = | 2.21
Vestiário 1 |  | 0.8 | x | 2 | x | 1 | = | 1.6
Almoxarifado |  | 0.8 | x | 2 | x | 1 | = | 1.6
Sala 6 |  |  | x |  | x |  | = | 0
Vestiário 2 |  | 0.8 | x | 2 | x | 1 | = | 1.6
Bho |  | 0.6 | x | 1.95 | x | 1 | = | 1.17
Circ. 1 |  |  | x |  | x |  | = | 0
Circ. 2 |  | 1.25 | x | 1.4 | x | 1 | = | 1.75
Sala 7 |  |  | x |  | x |  | = | 0
Sala 8 |  |  | x |  | x |  | = | 0
Sala 9 |  | 1 | x | 2.15 | x | 1 | = | 2.15
Vestiário 3 |  | 0.9 | x | 2 | x | 1 | = | 1.8
|  | 0.6 | x | 1.7 | x | 4 | = | 4.08
Sala 10 |  |  | x |  | x |  | = | 0
Sala 11 |  | 1.15 | x | 2.1 | x | 1 | = | 2.42
Sala 12 |  |  | x |  | x |  | = | 0
Hall |  |  | x |  | x |  | = | 0
Depósito |  | 0.8 | x | 2.1 | x | 1 | = | 1.68
Conforto |  | 0.8 | x | 2.1 | x | 1 | = | 1.68
Banheiro |  | 0.6 | x | 2.1 | x | 1 | = | 1.26
Laboratório
Sala 3 |  | 0.9 | x | 2.1 | x | 1 | = | 1.89
Sala 4 |  | 0.8 | x | 2.1 | x | 2 | = | 3.36
Sala 5 |  |  | x |  | x |  | = | 0
Hall |  |  | x |  | x |  | = | 0
| A= | 162.3 | m²
3.9 | REMOÇÃO DE JANELAS, DE FORMA MANUAL, SEM REAPROVEITAMENTO. AF_12/2017
TÉRREO
Ambiente |  | largura (m) |  | altura (m) |  | quant.
Hall 3
Sala AIH |  | 1.6 | x | 0.5 | x | 1 | = | 0.8
Bho 2 |  | 0.6 | x | 0.4 | x | 1 | = | 0.24
Hall AIH
Sala 2 (recepção emergência) |  | 1.2 | x | 1.4 | x | 1 | = | 1.68
Hall 4 |  |  | x |  | x |  | = | 0
Escada |  | 1.6 | x | 0.5 | x | 1 | = | 0.8
Circ. 2 |  |  | x |  | x |  | = | 0
Recepção 2 |  | 1.15 | x | 0.7 | x | 1 | = | 0.81
Raio x |  |  | x |  | x |  | = | 0
Revelação |  |  | x |  | x |  | = | 0
Farmácia 1 |  | 1.15 | x | 0.7 | x | 1 | = | 0.81
Farmácia 2 |  | 1.15 | x | 0.7 | x | 1 | = | 0.81
Sala 3 (antiga diretoria) |  | 1 | x | 1 | x | 1 | = | 1
Bho 3 |  |  | x |  | x |  | = | 0
Lavatório |  |  | x |  | x |  | = | 0
Hall |  |  | x |  | x |  | = | 0
Bho 4 |  | 0.6 | x | 0.8 | x | 1 | = | 0.48
Despensa |  |  | x |  | x |  | = | 0
Bho Enfermaria |  | 0.6 | x | 0.8 | x | 1 | = | 0.48
Enfermaria 1 |  | 1 | x | 1 | x | 2 | = | 2
Sala 1 |  | 1.2 | x | 0.7 | x | 1 | = | 0.84
Sala 2 |  | 1.2 | x | 0.7 | x | 1 | = | 0.84
Sala 3 |  | 0.8 | x | 0.7 | x | 1 | = | 0.56
Sala 4 |  | 1 | x | 1 | x | 1 | = | 1
Circ. 4 |  |  | x |  | x |  | = | 0
Circ. 5 |  | 0.8 | x | 0.6 | x | 3 | = | 1.44
Sala de cirurgia |  | 1 | x | 1 | x | 2 | = | 2
Escovação |  | 1.3 | x | 0.4 | x | 1 | = | 0.52
Posto de enfermagem |  | 1.2 | x | 1 | x | 1 | = | 1.2
Conforto |  | 1.4 | x | 0.8 | x | 1 | = | 1.12
Bho 5 |  | 1.2 | x | 1 | x | 1 | = | 1.2
Hall 1
Recepção 1 |  | 1.2 | x | 1.4 | x | 2 | = | 3.36
Hall 2 |  | 0.55 | x | 0.7 | x | 1 | = | 0.39
Direção |  | 1.2 | x | 1 | x | 1 | = | 1.2
Secretaria |  | 1.2 | x | 1 | x | 1 | = | 1.2
Assistente social |  | 1.2 | x | 1.4 | x | 1 | = | 1.68
Circ. 01 |  | 1.2 | x | 1.4 | x | 1 | = | 1.68
WC Masc. 1 |  | 0.4 | x | 0.6 | x | 1 | = | 0.24
WC Fem. 1 |  | 0.4 | x | 0.6 | x | 1 | = | 0.24
Sala 1 (antiga AIH) |  | 1.2 | x | 1.4 | x | 1 | = | 1.68
Sala 4 |  |  | x |  | x |  | = | 0
BHO 6 |  | 0.4 | x | 0.6 | x | 1 | = | 0.24
Conforto enfermeiros |  | 1.2 | x | 1 | x | 2 | = | 2.4
UTI
Posto de enfermagem
Isolamento
Expurgo
Almoxarifado
circulação UTI
circulação 6
Descanso médico |  | 1.2 | x | 1 | x | 1 | = | 1.2
Bho 11 |  | 0.4 | x | 0.4 | x | 1 | = | 0.16
Circ. 7 |  |  | x |  | x |  | = | 0
Descanso enfermeiros |  | 1.2 | x | 1 | x | 1 | = | 1.2
BHO 10 |  | 0.4 | x | 0.4 | x | 1 | = | 0.16
BHO Func. |  | 0.6 | x | 0.3 | x | 1 | = | 0.18
Hall de serviço |  | 1.75 | x | 1 | x | 1 | = | 1.75
Hall BHO Func. |  |  | x |  | x |  | = | 0
Lavanderia |  | 0.7 | x | 0.6 | x | 1 | = | 0.42
Roupa suja |  | 0.7 | x | 0.6 | x | 1 | = | 0.42
Enfermaria 7, 8, 9 |  | 1.2 | x | 1 | x | 1 | = | 1.2
BHO 7 |  | 0.4 | x | 0.4 | x | 1 | = | 0.16
Enfermaria 4, 5, 6 |  | 1.2 | x | 1 | x | 1 | = | 1.2
BHO 8 |  | 0.4 | x | 0.4 | x | 1 | = | 0.16
Enfermaria 1, 2, 3 |  | 1.2 | x | 1 | x | 1 | = | 1.2
BHO 9 |  | 0.4 | x | 0.4 | x | 1 | = | 0.16
Guarda de materiais |  |  | x |  | x |  | = | 0
Cozinha |  | 0.8 | x | 0.6 | x | 1 | = | 0.48
Antigo refeitório |  |  | x |  | x |  | = | 0
Circulação |  |  | x |  | x |  | = | 0
Antiga cozinha |  | 1 | x | 1 | x | 1 | = | 1
Necrotério |  | 1 | x | 1 | x | 2 | = | 2
Depósito 2 |  | 0.8 | x | 0.8 | x | 1 | = | 0.64
Laboratório
Recepção Laboratório |  | 1 | x | 1.2 | x | 1 | = | 1.2
Sala 1 |  | 0.8 | x | 0.8 | x | 1 | = | 0.64
Sala 2 |  | 1 | x | 1.2 | x | 2 | = | 2.4
Hall |  |  | x |  | x |  | = | 0
WC |  | 0.65 | x | 0.65 | x | 1 | = | 0.42
Escada |  | 1.6 | x | 0.5 | x | 1 | = | 0.8
SUPERIOR
Escada |  | 1 | x | 1.3 | x | 2 | = | 2.6
Sala 1 |  | 1 | x | 1.3 | x | 2 | = | 2.6
Sala 2 |  | 1.2 | x | 1.4 | x | 1 | = | 1.68
|  | 1.1 | x | 1.7 | x | 1 | = | 1.87
Bho 1 |  |  | x |  | x |  | = | 0
Sala 3 |  | 1.15 | x | 1.3 | x | 1 | = | 1.5
Sala 4 |  | 1.15 | x | 1.3 | x | 1 | = | 1.5
|  | 1.05 | x | 1.2 | x | 1 | = | 1.26
Bho 2 |  | 0.5 | x | 0.6 | x | 2 | = | 0.6
A. serv. |  |  | x |  | x |  | = | 0
Sala 5 |  | 1.15 | x | 1.3 | x | 2 | = | 2.99
Vestiário 1 |  | 0.8 | x | 0.7 | x | 1 | = | 0.56
Almoxarifado |  |  | x |  | x |  | = | 0
Sala 6 |  | 1.2 | x | 1 | x | 1 | = | 1.2
Vestiário 2 |  | 0.8 | x | 0.7 | x | 1 | = | 0.56
Bho |  |  | x |  | x |  | = | 0
Circ. 1 |  | 2.05 | x | 1.3 | x | 1 | = | 2.67
Circ. 2 |  |  | x |  | x |  | = | 0
Sala 7 |  | 1.2 | x | 1 | x | 2 | = | 2.4
Sala 8 |  | 1.2 | x | 1 | x | 1 | = | 1.2
Sala 9 |  | 1.2 | x | 1.2 | x | 1 | = | 1.44
Vestiário 3 |  | 0.8 | x | 0.8 | x | 1 | = | 0.64
Sala 10 |  | 1.2 | x | 1 | x | 1 | = | 1.2
Sala 11 |  | 1.2 | x | 1 | x | 1 | = | 1.2
|  | 1 | x | 0.6 | x | 1 | = | 0.6
Sala 12 |  | 1.2 | x | 1 | x | 3 | = | 3.6
|  | 1.3 | x | 1.45 | x | 1 | = | 1.89
Hall |  |  | x |  | x |  | = | 0
Depósito |  | 1 | x | 1.2 | x | 1 | = | 1.2
Conforto |  | 1 | x | 1.2 | x | 1 | = | 1.2
Banheiro |  | 0.8 | x | 0.6 | x | 1 | = | 0.48
Laboratório
Sala 3 |  | 1 | x | 1.2 | x | 1 | = | 1.2
Sala 4 |  | 1 | x | 1.2 | x | 1 | = | 1.2
Sala 5 |  | 1 | x | 1.2 | x | 1 | = | 1.2
Hall |  |  | x |  | x |  | = | 0
| A= | 96.33 | m²
3.10 | Retirada de grade de ferro
TÉRREO
|  | largura (m) |  | altura (m) |  | quant.
| A= | 0.8 | x | 2.35 | x | 1 | = | 1.88
|  | 1.3 | x | 2.56 | x | 1 | = | 3.33
|  | 1.95 | x | 2.56 | x | 1 | = | 4.99
|  | 0.67 | x | 2.1 | x | 1 | = | 1.41
|  | 3.3 | x | 2.5 | x | 1 | = | 8.25
|  | 4 | x | 2.5 | x | 1 | = | 10
[6 empty] | TOTAL | = | 29.86
SUPERIOR
|  | largura (m) |  | altura (m) |  | quant.
| A= | 0.9 | x | 2.1 | x | 1 | = | 1.89 | Hall
| A= | 29.86 | m²
3.11 | REMOÇÃO DE LOUÇAS, DE FORMA MANUAL, SEM REAPROVEITAMENTO. AF_12/2017
TÉRREO |  |  | TÉRREO |  |  | TÉRREO |  |  | SUPERIOR
Ambiente | Quant. |  | Ambiente | Quant. |  | Ambiente | Quant. |  | Ambiente | Quant.
Hall 3 | 0 |  | Circ. 01 | 0 |  | Laboratório |  |  | Sala 1 | 1
Sala AIH | 1 |  | WC Masc. 1 | 2 |  | Recepção Laboratório | 0 |  | Sala 2 | 0
Bho 2 | 2 |  | WC Fem. 1 | 2 |  | Sala 1 | 1 |  | Bho 1 | 2
Hall AIH | 0 |  | Sala 1 (antiga AIH) | 2 |  | Sala 2 | 0 |  | Sala 3 | 0
Sala 2 (recepção emergência) | 0 |  | Sala 4 | 0 |  | Hall | 0 |  | Sala 4 | 0
Hall 4 | 0 |  | BHO 6 | 2 |  | WC | 2 |  | Bho 2 | 2
Circ. 2 | 0 |  | Conforto enfermeiros | 0 |  |  |  |  | A. serv. | 1
Recepção 2 | 0 |  | UTI | 0 |  |  |  |  | Sala 5 | 0
Raio x | 0 |  | Posto de enfermagem | 0 |  |  |  |  | Vestiário 1 | 2
Revelação | 0 |  | Isolamento | 0 |  |  |  |  | Almoxarifado | 0
Farmácia 1 | 0 |  | Expurgo | 0 |  |  |  |  | Sala 6 | 0
Farmácia 2 | 0 |  | Almoxarifado | 0 |  |  |  |  | Vestiário 2 | 2
Sala 3 (antiga diretoria) | 0 |  | circulação UTI | 0 |  |  |  |  | Bho | 1
Bho 3 | 2 |  | circulação 6 | 0 |  |  |  |  | Circ. 1 | 0
Lavatório | 1 |  | Descanso médico | 0 |  |  |  |  | Circ. 2 | 0
Hall | 0 |  | Bho 11 | 2 |  |  |  |  | Sala 7 | 0
Bho 4 | 2 |  | Circ. 7 | 0 |  |  |  |  | Sala 8 | 0
Despensa | 0 |  | Descanso enfermeiros | 0 |  |  |  |  | Sala 9 | 0
Bho Enfermaria | 2 |  | BHO 10 | 2 |  |  |  |  | Vestiário 3 | 4
Enfermaria 1 | 0 |  | BHO Func. | 2 |  |  |  |  | Sala 10 | 0
Sala 1 | 0 |  | Hall BHO Func. | 0 |  |  |  |  | Sala 11 | 0
Sala 2 | 0 |  | Lavanderia | 0 |  |  |  |  | Sala 12 | 0
Sala 3 | 0 |  | Roupa Suja | 0 |  |  |  |  | Hall | 0
Sala 4 | 0 |  | Enfermaria 7, 8, 9 | 0 |  |  |  |  | Laboratório
Circ. 5 | 0 |  | BHO 7 | 2 |  |  |  |  | Sala 3 | 0
Sala de cirurgia | 0 |  | Enfermaria 4, 5, 6 | 0 |  |  |  |  | Sala 4 | 0
Escovação | 0 |  | BHO 8 | 2 |  |  |  |  | Sala 5 | 1
Posto de enfermagem | 1 |  | Enfermaria 1, 2, 3 | 0 |  |  |  |  | Hall | 0
Conforto | 0 |  | BHO 9 | 2
Bho 5 | 0 |  | Guarda de materiais | 0
Hall 1 | 0 |  | Cozinha | 1
Recepção 1 | 0 |  | Antigo refeitório | 0
Hall 2 | 0 |  | Circulação | 0
Direção | 0 |  | Antiga cozinha | 1
Secretaria | 0 |  | Necrotério | 1
Assistente social | 0
| TOTAL DE LOUÇAS |  | = | 53 | un.
3.12 | Retirada de ponto de água/esgoto
TÉRREO |  |  |  | TÉRREO |  |  |  | SUPERIOR
Ambiente | Quant. Pt água | Quant. Pt esgoto |  | Ambiente | Quant. Pt água | Quant. Pt esgoto |  | Ambiente | Quant. Pt água | Quant. Pt esgoto
Hall 3 | 0 | 0 |  | BHO 6 | 2 | 2 |  | Sala 1 | 1 | 1
Sala AIH | 1 | 1 |  | Conforto enfermeiros | 0 | 0 |  | Sala 2 | 0 | 0
Bho 2 | 2 | 2 |  | UTI | 0 | 0 |  | Bho 1 | 2 | 2
Hall AIH | 0 | 0 |  | Posto de enfermagem | 0 | 0 |  | Sala 3 | 0 | 0
Sala 2 (recepção emergência) | 0 | 0 |  | Isolamento | 0 | 0 |  | Sala 4 | 0 | 0
Hall 4 | 0 | 0 |  | Expurgo | 0 | 0 |  | Bho 2 | 2 | 2
Circ. 2 | 0 | 0 |  | Almoxarifado | 0 | 0 |  | A. serv. | 1 | 1
Recepção 2 | 0 | 0 |  | circulação UTI | 0 | 0 |  | Sala 5 | 0 | 0
Raio x | 0 | 0 |  | circulação 6 | 0 | 0 |  | Vestiário 1 | 2 | 2
Revelação | 0 | 0 |  | Descanso médico | 0 | 0 |  | Almoxarifado | 0 | 0
Farmácia 1 | 0 | 0 |  | Bho 11 | 2 | 2 |  | Sala 6 | 0 | 0
Farmácia 2 | 0 | 0 |  | Circ. 7 | 0 | 0 |  | Vestiário 2 | 2 | 2
Sala 3 (antiga diretoria) | 0 | 0 |  | Descanso enfermeiros | 0 | 0 |  | Bho | 1 | 1
Bho 3 | 2 | 2 |  | BHO 10 | 2 | 2 |  | Circ. 1 | 0 | 0
Lavatório | 1 | 1 |  | BHO Func. | 2 | 2 |  | Circ. 2 | 0 | 0
Hall | 0 | 0 |  | Hall BHO Func. | 0 | 0 |  | Sala 7 | 0 | 0
Bho 4 | 2 | 2 |  | Lavanderia | 0 | 0 |  | Sala 8 | 0 | 0
Despensa | 0 | 0 |  | Roupa Suja | 0 | 0 |  | Sala 9 | 0 | 0
Bho Enfermaria | 2 | 2 |  | Enfermaria 7, 8, 9 | 0 | 0 |  | Vestiário 3 | 4 | 4
Enfermaria 1 | 0 | 0 |  | BHO 7 | 2 | 2 |  | Sala 10 | 0 | 0
Sala 1 | 0 | 0 |  | Enfermaria 4, 5, 6 | 0 | 0 |  | Sala 11 | 0 | 0
Sala 2 | 0 | 0 |  | BHO 8 | 2 | 2 |  | Sala 12 | 0 | 0
Sala 3 | 0 | 0 |  | Enfermaria 1, 2, 3 | 0 | 0 |  | Hall | 0 | 0
Sala 4 | 0 | 0 |  | BHO 9 | 2 | 2 |  | Laboratório
Circ. 5 | 0 | 0 |  | Guarda de materiais | 0 | 0 |  | Sala 3 | 0 | 0
Sala de cirurgia | 0 | 0 |  | Cozinha | 1 | 1 |  | Sala 4 | 0 | 0
Escovação | 0 | 0 |  | Antigo refeitório | 0 | 0 |  | Sala 5 | 1 | 1
Posto de enfermagem | 1 | 1 |  | Circulação | 0 | 0 |  | Hall | 0 | 0
Conforto | 0 | 0 |  | Antiga cozinha | 1 | 1
Bho 5 | 0 | 0 |  | Necrotério | 1 | 1
Hall 1 | 0 | 0 |  | Laboratório
Recepção 1 | 0 | 0 |  | Recepção Laboratório | 0 | 0
Hall 2 | 0 | 0 |  | Sala 1 | 1 | 1
Direção | 0 | 0 |  | Sala 2 | 0 | 0
Secretaria | 0 | 0 |  | Hall | 0 | 0
Assistente social | 0 | 0 |  | WC | 2 | 2
Circ. 01 | 0 | 0
WC Masc. 1 | 2 | 2
WC Fem. 1 | 2 | 2
Sala 1 (antiga AIH) | 2 | 2
Sala 4 | 0 | 0
| TOTAL DE PONTOS |  | = | 106 | un.
3.13 | Retirada de ponto elétrico
TÉRREO |  |  | TÉRREO |  |  | TÉRREO |  |  | SUPERIOR
Ambiente | Quant. Pt elétricos |  | Ambiente | Quant. Pt elétricos |  | Ambiente | Quant. Pt elétricos |  | Ambiente | Quant. Pt elétricos
Hall 3 | 1 |  | Circ. 01 | 3 |  | Laboratório |  |  | Sala 1 | 7
Sala AIH | 4 |  | WC Masc. 1 | 2 |  | Recepção Laboratório | 4 |  | Sala 2 | 4
Bho 2 | 2 |  | WC Fem. 1 | 2 |  | Sala 1 | 4 |  | Bho 1 | 2
Hall AIH | 1 |  | Sala 1 (antiga AIH) | 7 |  | Sala 2 | 4 |  | Sala 3 | 5
Sala 2 (recepção emergência) | 6 |  | Sala 4 | 0 |  | Hall | 3 |  | Sala 4 | 4
Hall 4 | 1 |  | BHO 6 | 2 |  | WC | 2 |  | Bho 2 | 2
Circ. 2 | 4 |  | Conforto enfermeiros | 5 |  |  |  |  | A. serv. | 2
Recepção 2 | 5 |  | UTI | 0 |  |  |  |  | Sala 5 | 8
Raio x | 4 |  | Posto de enfermagem | 0 |  |  |  |  | Vestiário 1 | 3
Revelação | 3 |  | Isolamento | 0 |  |  |  |  | Almoxarifado | 2
Farmácia 1 | 4 |  | Expurgo | 0 |  |  |  |  | Sala 6 | 3
Farmácia 2 | 3 |  | Almoxarifado | 0 |  |  |  |  | Vestiário 2 | 3
Sala 3 (antiga diretoria) | 5 |  | circulação UTI | 0 |  |  |  |  | Bho | 3
Bho 3 | 3 |  | circulação 6 | 0 |  |  |  |  | Circ. 1 | 6
Lavatório | 0 |  | Descanso médico | 4 |  |  |  |  | Circ. 2 | 3
Hall | 3 |  | Bho 11 | 2 |  |  |  |  | Sala 7 | 6
Bho 4 | 2 |  | Circ. 7 | 2 |  |  |  |  | Sala 8 | 4
Despensa | 6 |  | Descanso enfermeiros | 4 |  |  |  |  | Sala 9 | 4
Bho Enfermaria | 4 |  | BHO 10 | 2 |  |  |  |  | Vestiário 3 | 4
Enfermaria 1 | 5 |  | BHO Func. | 2 |  |  |  |  | Sala 10 | 4
Sala 1 | 7 |  | Hall BHO Func. | 2 |  |  |  |  | Sala 11 | 4
Sala 2 | 7 |  | Lavanderia | 5 |  |  |  |  | Sala 12 | 6
Sala 3 | 7 |  | Roupa Suja | 5 |  |  |  |  | Hall | 4
Sala 4 | 7 |  | Enfermaria 7, 8, 9 | 6 |  |  |  |  | Laboratório
Circ. 5 | 5 |  | BHO 7 | 3 |  |  |  |  | Sala 3 | 5
Sala de cirurgia | 17 |  | Enfermaria 4, 5, 6 | 6 |  |  |  |  | Sala 4 | 5
Escovação | 5 |  | BHO 8 | 3 |  |  |  |  | Sala 5 | 5
Posto de enfermagem | 4 |  | Enfermaria 1, 2, 3 | 6 |  |  |  |  | Hall | 3
Conforto | 5 |  | BHO 9 | 3
Bho 5 | 4 |  | Guarda de materiais | 3
Hall 1 | 1 |  | Cozinha | 6
Recepção 1 | 10 |  | Antigo refeitório | 3
Hall 2 | 0 |  | Circulação | 2
Direção | 4 |  | Antiga cozinha | 3
Secretaria | 7 |  | Necrotério | 6
Assistente social | 5
| TOTAL DE PONTOS |  | = | 388 | un.
3.14 | DEMOLIÇÃO DE ALVENARIA DE BLOCO FURADO, DE FORMA MANUAL, SEM REAPROVEITAMENTO. AF_12/2017
TÉRREO
| Perímetro (m) |  | altura (m) |  | espessura (m)
| 2.6 | x | 3 | x | 0.15 | = | 1.17 | Bho 4
| 3 | x | 3 | x | 0.15 | = | 1.35 | Bho 7
| 0.6 | x | 0.5 | x | 0.15 | = | 0.05
| 3.86 | x | 3 | x | 0.15 | = | 1.74 | Bho 8
| 0.6 | x | 0.5 | x | 0.15 | = | 0.05
| 3.2 | x | 3 | x | 0.15 | = | 1.44 | Bho 9
| 0.6 | x | 0.5 | x | 0.15 | = | 0.05
| 1.56 | x | 2.94 | x | 0.15 | = | 0.69 | Descanso Enfermeiros (antiga Sala 4)
| 3 | x | 1.1 | x | 0.15 | = | 0.5
| 29.78 | x | 2.92 | x | 0.15 | = | 13.04 | Recepção Emergência
| 2.49 | x | 1.5 | x | 0.15 | = | 0.56
| 2.4 | x | 2.92 | x | 0.15 | = | 1.05 | Higienização
| 1.2 | x | 2.1 | x | 0.15 | = | 0.38
| 2 | x | 0.5 | x | 0.15 | = | 0.15
| 9.5 | x | 2.92 | x | 0.15 | = | 4.16 | Raio X, banheiro e Comando
| 1.26 | x | 2.1 | x | 0.15 | = | 0.4
| 3 | x | 0.5 | x | 0.15 | = | 0.23
| 0.96 | x | 2.1 | x | 0.15 | = | 0.3 | Utilidades
| 0.34 | x | 0.5 | x | 0.15 | = | 0.03
| 1.36 | x | 1.2 | x | 0.15 | = | 0.24 | Posto de Enfermagem e Serviço
| 3.75 | x | 2.94 | x | 0.15 | = | 1.65 | Sala de aplicação de medicamentos / Procedimentos
| 3.5 | x | 0.5 | x | 0.15 | = | 0.26
| 1.26 | x | 2.1 | x | 0.15 | = | 0.4
| 1.2 | x | 0.5 | x | 0.15 | = | 0.09 | Sala de Cirurgia
| 4.7 | x | 2.92 | x | 0.15 | = | 2.06 | Guarda Maca, Despensa e Banheiro Enfermaria
| 3 | x | 0.5 | x | 0.15 | = | 0.23 | Enfermaria 1
| 1.26 | x | 2.1 | x | 0.15 | = | 0.4
| 2.68 | x | 2.92 | x | 0.15 | = | 1.17 | Vestiários Barreira
| 3.44 | x | 2.1 | x | 0.15 | = | 1.08
| 1 | x | 0.5 | x | 0.15 | = | 0.08
| 2 | x | 0.5 | x | 0.15 | = | 0.15 | Expurgo
| 2 | x | 0.5 | x | 0.15 | = | 0.15 | Esterilização
| 6 | x | 1.6 | x | 0.15 | = | 1.44 | Circ. 5
| 0.8 | x | 0.5 | x | 0.15 | = | 0.06 | Enfermaria 7,8,9
| 1.5 | x | 0.5 | x | 0.15 | = | 0.11 | Enfermaria 4,5,6
| 0.8 | x | 0.5 | x | 0.15 | = | 0.06 | Enfermaria 1,2,3
| 1.5 | x | 1.6 | x | 0.15 | = | 0.36 | Circ. 6
| 4.34 | x | 2.94 | x | 0.15 | = | 1.91 | Farmácia e Circulação
| 2.5 | x | 1.6 | x | 0.15 | = | 0.6
| 0.6 | x | 2.1 | x | 0.15 | = | 0.19
| 1.26 | x | 2.1 | x | 0.15 | = | 0.4 | Circulação, Antiga Cozinha, Necrotério e Depósito 2
| 24 | x | 3.5 | x | 0.15 | = | 12.6
| 14.2 | x | 5 | x | 0.15 | = | 10.65 | Hall Bho Func., Bho Func e Bho 10
| 6 | x | 2.65 | x | 0.15 | = | 2.39
| 3.5 | x | 2.5 | x | 0.15 | = | 1.31 | Hall Serv.
| 5.6 | x | 2.7 | x | 0.15 | = | 2.27 | Laboratório
| 2.52 | x | 2.1 | x | 0.15 | = | 0.79
| 1.26 | x | 1.5 | x | 0.15 | = | 0.28
| 24 | x | 3.5 | x | 0.15 | = | 12.6 | Secretaria e Direção
| 7.7 | x | 2.75 | x | 0.15 | = | 3.18
SUPERIOR
| Comprimento (m) |  | altura (m) |  | espessura (m)
V= | 2.74 | x | 3 | x | 0.15 | = | 1.23 | Bho 2
| 0.3 | x | 0.6 | x | 0.15 | = | 0.03
| 1.15 | x | 3 | x | 0.15 | = | 0.52 | Bho 1
| 2.64 | x | 3 | x | 0.15 | = | 1.19
| V= | 89.47 | m³
3.15 | Demolição manual de concreto armado
| Identificação |  | Área (m²) | Espessura (m) | Volume (m³)
| Marquise 1 |  | 0.98 | 0.1 | 0.1
| Marquise 2 |  | 6.5 | 0.1 | 0.65
| Marquise 3 |  | 6.76 | 0.1 | 0.68
| Marquise 4 |  | 4.7 | 0.1 | 0.47
| TOTAL = |  |  |  | 1.9
| 0.7 | x | 0.9 | x | 0.1 | = | 0.06 | Tanque - Roupa Suja
| 0.7 | x | 1.1 | x | 0.1 | = | 0.08
| 1 | x | 0.9 | x | 0.1 | = | 0.09
| TOTAL |  | = | 2.13 | m³
3.16 | Retirada de entulho c/ equipamento distancia ate 5k
|  | Demolição de concreto |  | Demolição de alvenaria |  | Demolição de Conc. Simples
| V= | 2.13 | + | 89.47 | + | 31.1 | = | 122.7
| V= | 122.7 | m³
3.17 | LIMPEZA DE SUPERFÍCIE COM JATO DE ALTA PRESSÃO. AF_04/2019
A limpeza de superfície com jato de alta pressão deverá ser executado nas áreas de paredes externas que receberão pintura e pisos das circulações externas que serão recuperados.
PINTURA PAREDES EXTERNAS
Ambiente | Perímetro (m) | Altura (m) | Área (m²)
Circulação externa 1 | 34.52 | 4.4 | 151.89
Circulação externa 2 | 23.7 | 4.4 | 104.28
Circulação externa 3 | 11.39 | 4.4 | 50.12
| 11.08 | 6.5 | 72.02
Circulação externa 4 | 7.59 | 4.4 | 33.4
| 6.92 | 6.5 | 44.98
Circulação externa 5 | 12.69 | 4.4 | 55.84
Circulação externa 6 | 8.17 | 4.4 | 35.95
| 4.25 | 6.5 | 27.63
Circulação externa 7 | 18.74 | 4.4 | 82.46
Circulação externa 8 | 23.33 | 4.4 | 102.65
| 4.08 | 4.4 | 17.95
| 14.85 | 3 | 44.55
| 6.84 | 6.5 | 44.46
Circulação externa 9 | 1.8 | 6.5 | 11.7
| 19.1 | 4.4 | 84.04
| 10.75 | 4.4 | 47.3
| 5.72 | 6.5 | 37.18
Circulação externa 10 | 6.68 | 4.4 | 29.39
| 7.01 | 6.5 | 45.57
Área externa coberta | 9.64 | 4.4 | 42.42
| 0.6 | 3 | 1.8
| 5.43 | 6.5 | 35.3
| 7.55 | 4.4 | 33.22
Circulação externa 10 | 32 | 6.5 | 208
| 32.8 | 4.4 | 144.32
| TOTAL = |  | 1588.42
|  |  | Área total de pintura de paredes |  | Área de portas |  | Área de janelas |  | Total (m²)
| ÁREA DE PINTURA = |  | 1588.42 | - | 51.85 | - | 26.7 | = | 1509.87
| TOTAL = | 1509.87 | m²
3.18 | Apicoamento de reboco ou cimentado
*O apicoamento deverá ser executado nas áreas de paredes existentes que receberão revestimento.
TÉRREO | [5 empty] | TÉRREO
Ambiente | Perímetro (m) | Altura (m) | Área (m²) |  |  | Ambiente | Perímetro (m) | Altura (m) | Área (m²)
Hall 3 | - |  |  |  |  | Sala 1 (antiga AIH) | -
Sala AIH | - |  |  |  |  | Sala 4 | -
Bho 2 | 6.3 | 2.52 | 15.88 |  |  | BHO 6 | 7.5 | 2.94 | 22.05
Hall AIH | - |  |  |  |  | Conforto enfermeiros | -
Sala 2 (recepção emergência) | - |  |  |  |  | UTI | não haverá intervenção
Hall 4 | - |  |  |  |  | Posto de enfermagem
Circ. 2 | - |  |  |  |  | Isolamento
Recepção 2 | - |  |  |  |  | Expurgo
Raio x | - |  |  |  |  | Almoxarifado
Revelação | - |  |  |  |  | circulação UTI
Farmácia 1 | - |  |  |  |  | circulação 6
Farmácia 2 | - |  |  |  |  | Descanso médico | -
Sala 3 (antiga diretoria) | - |  |  |  |  | Bho 11 | 8.35 | 2.63 | 21.96
Bho 3 | 9.22 | 2.82 | 26 |  |  | Circ. 7 | -
Lavatório | 4.78 | 2.82 | 13.48 |  |  | Descanso enfermeiros | -
Hall | - |  |  |  |  | BHO 10 | 7.85 | 2.65 | 20.8
Bho 4 | 5.62 | 2.97 | 16.69 |  |  | BHO Func. | 8.2 | 2.65 | 21.73
Despensa | - |  |  |  |  | Hall de serviço | -
Bho Enfermaria | 5.75 | 2.96 | 17.02 |  |  | Hall BHO Func. | -
Enfermaria 1 | - |  |  |  |  | Lavanderia | 13.96 | 2.85 | 39.79
Sala 1 | - |  |  |  |  | Roupa Suja | 12.02 | 2.85 | 34.26
Sala 2 | - |  |  |  |  | Enfermaria 7, 8, 9 | -
Sala 3 | - |  |  |  |  | BHO 7 | 6.4 | 2.65 | 16.96
Sala 4 | - |  |  |  |  | Enfermaria 4, 5, 6 | -
Circ. 5 | - |  |  |  |  | BHO 8 | 4.5 | 2.65 | 11.93
| - |  |  |  |  | Enfermaria 1, 2, 3 | -
Sala de cirurgia | - |  |  |  |  | BHO 9 | 6.6 | 2.65 | 17.49
Escovação | - |  |  |  |  | Guarda de materiais | -
Posto de enfermagem | - |  |  |  |  | Cozinha | -
Conforto | - |  |  |  |  | Antigo refeitório | 14.47 | 3.15 | 45.58
Bho 5 | 8.7 | 2.77 | 24.1 |  |  | Circulação | -
Hall 1 | - |  |  |  |  | Antiga cozinha | 12.6 | 2.85 | 35.91
Recepção 1 | - |  |  |  |  | Necrotério | 17.33 | 2.85 | 49.39
Hall 2 | - |  |  |  |  | Depósito 2 | -
Direção | - |  |  |  |  | Laboratório
Secretaria | - |  |  |  |  | Recepção Laboratório | -
Assistente social | - |  |  |  |  | Sala 1 | -
Circ. 01 | - |  |  |  |  | Sala 2 | -
WC Masc. 1 | 6 | 2.88 | 17.28 |  |  | Hall | -
WC Fem. 1 | 6 | 2.88 | 17.28 |  |  | WC | 5.16 | 3 | 15.48
| ÁREA DE REV. CERÂMICO DO PAV. TÉRREO |  |  |  | = | 479.01 | m²
SUPERIOR | [5 empty] | SUPERIOR
Ambiente | Perímetro (m) | Altura (m) | Área (m²) |  |  | Ambiente | Perímetro (m) | Altura (m) | Área (m²)
Sala 1 | - |  |  |  |  | Sala 8 | -
Sala 2 | - |  |  |  |  | Sala 9 | -
Bho 1 | 4.5 | 2.9 | 13.05 |  |  | Vestiário 3 | 25.62 | 2.8 | 71.74
Sala 3 | - |  |  |  |  | Sala 10 | -
Sala 4 | - |  |  |  |  | Sala 11 | -
Bho 2 | 5.44 | 2.62 | 14.25 |  |  | Sala 12 | -
A. serv. | 4 | 2.62 | 10.48 |  |  | Hall | -
Sala 5 | - |  |  |  |  | Depósito | -
Vestiário 1 | 21.37 | 2.8 | 59.84 |  |  | Conforto | -
Almoxarifado | 0 |  |  |  |  | Banheiro | 7.98 | 2.8 | 22.34
Sala 6 | - |  |  |  |  | Laboratório
Vestiário 2 | 17.26 | 2.8 | 48.33 |  |  | Sala 3 | -
Bho | 10.12 | 2.9 | 29.35 |  |  | Sala 4 | -
Circ. 1 | - |  |  |  |  | Sala 5 | -
Circ. 2 | - |  |  |  |  | Hall | -
Sala 7 | -
| ÁREA DE REV. CERÂMICO DO PAV. SUPERIOR |  |  |  | = | 269.38 | m²
|  |  | ÁREA DE REV. CERÂMICO DO PAV. TÉRREO |  |  |  | ÁREA DE REV. CERÂMICO DO PAV. SUPERIOR
| ÁREA TOTAL DE REV.= |  | 479.01 |  | + |  | 269.38 |  | = | 748.39
|  |  | Área total de revestimento |  | Área de portas |  | Área de janelas |  |  |  | Área de portas |  | Área de janelas
| ÁREA DE REVESTIMENTO = |  | 748.39 | - | 51.85 | - | 26.7 | = | 669.84 |  | 155.54 | - | 80.1
| TOTAL = | 669.84 | m²
3.19 | Limpeza de calhas (0,4x0,3m)
| Identificação |  | Comprimento (m)
| Cobertura 1 |  | 32.23
32.23
11.7
| Total = | 76.16 | m
3.20 | Demolição manual de concreto simples
**demolição de concreto simples deverá ser executado nas áreas externas de calçada que serão recuperadas.
| Ambiente |  | Área (m²)
TÉRREO
| Circulação externa 1 |  | 8.65
| Circulação externa 2 |  | 6.07
| Circulação externa 3 |  | 7.03
| Circulação externa 4 |  | 4.64
| Circulação externa 5 |  | 4.44
| Circulação externa 6 |  | 5.39
| Circulação externa 7 |  | 6.86
| Circulação externa 8 |  | 52.35
| Circulação externa 9 |  | 96.45
| Circulação externa 10 |  | 18.3
| Balcão de Atendimento |  | 1.25
| Circ. Entre antigo conforto e Circ. 5 |  | 1.85
| Área a demolir bho 10, bho funcionários e Hall funcionários |  | 13.4
| Área a demolir Antiga Cozinha, Circulação e Necrotério |  | 32.5
| Área Total = |  | 259.18
|  | Área a demolir |  | Espessura
| V= | 259.18 | x | 0.12 | = | 31.1
| Total = | 31.1 | m³

## 4.PAR
GOVERNO DO ESTADO DO PARÁ
PREFEITURA MUNICIPAL DE ABAETETUBA
CNPJ 05.105.127/0001-99
Proponente: | PREFEITURA MUNICIPAL DE ABAETETUBA |  |  |  |  | Município/UF: |  | ABAETETUBA/PA
Objeto: | REVITALIZAÇÃO DO HOSPITAL MUNICIPAL SÃO BENTO NO MUNICÍPIO DE ABAETETUBA/PA
Endereço Da Obra: | AV. DOM PEDRO II, S/N, CENTRO, ABAETETUBA, PARÁ |  |  |  |  | Data Base: |  | SINAPI DESONERADO - MARÇO 2022 / SEDOP MAIO 2022
BDI (%): | 31.48%
Responsável Técnico: | MARUZA BAPTISTA |  |  |  |  | Registro Profissional: |  | CAU:A 28510-2/PA
MEMORIA DE CÁLCULO
4 | PAREDES E ESTRUTURA
4.1 | ALVENARIA DE VEDAÇÃO DE BLOCOS CERÂMICOS FURADOS NA HORIZONTAL DE 9X19X29 CM (ESPESSURA 9 CM) E ARGAMASSA DE ASSENTAMENTO COM PREPARO EM BETONEIRA. AF_12/2021
TÉRREO
| Perímetro (m) |  | altura (m)
V= | 0.53 | x | 3 | = | 1.59 | Bho 4
| 2.6 | x | 3 | = | 7.8
| 2.5 | x | 3 | = | 7.5 | Bho Enfermaria
| 3 | x | 3 | = | 9 | Bho 7
| 3.2 | x | 3 | = | 9.6 | Bho 8
| 3.2 | x | 3 | = | 9.6 | Bho 9
| 1.2 | x | 0.4 | = | 0.48 | Bho 5
| 5.36 | x | 4.5 | = | 24.12 | Bho 6
| 3.3 | x | 3 | = | 9.9 | Recepção 1 e Sala de Coleta
| 2.12 | x | 1.8 | = | 3.82 | Centro de Elétrica
| 12.1 | x | 2.92 | = | 35.33 | Recepção Emergência
| 8.6 | x | 2.94 | = | 25.28 | Farmácia e Circulação
| 22.18 | x | 3 | = | 66.54
| 5 | x | 4 | = | 20
| 6.3 | x | 3 | = | 18.9
| 26.7 | x | 3 | = | 80.1
| 8.5 | x | 2.92 | = | 24.82
SUPERIOR
| Comprimento (m) |  | altura (m)
V= | 0.7 | x | 3 | = | 2.1 | Bho 2
| 2.59 | x | 3 | = | 7.77
| 1.85 | x | 3 | = | 5.55 | Bho 1
| 2.8 | x | 3 | = | 8.4
|  |  | Total | = | 378.2
Descontos:
TÉRREO
| Comprimento (m) |  | altura (m) |  | Quant.
A= | 0.9 | x | 2.1 | x | 1 | = | 1.89 | Bho 4
| 0.9 | x | 2.1 | x | 1 | = | 1.89 | Bho 7
| 0.9 | x | 2.1 | x | 1 | = | 1.89 | Bho 8
| 0.9 | x | 2.1 | x | 1 | = | 1.89 | Bho 9
SUPERIOR
| Comprimento (m) |  | altura (m) |  | Quant.
A= | 0.9 | x | 2.1 | x | 1 | = | 1.89 | Bho 2
| 0.9 | x | 2.1 | x | 1 | = | 1.89 | Bho 1
[5 empty] | Total | = | 11.34
| Área total (m²) |  | Área descontos (m²)
A= | 378.2 | - | 11.34 | = | 366.86 | m²
| Total= | 366.86 | m³
4.2 | Concreto armado fck=25MPA c/ forma mad. branca (incl. lançamento e adensamento)
Nota: Quantitativo referente ao reforço estrutural a ser executado em áreas com demolição de ambientes completos e onde se julgar necessário, com autorização prévia da Fiscalização.
| Comp. total dos Elementos (m) |  | Largura a (m) |  | Largura b (m) |  | Total (m³)
Pilares | 60 | x | 0.3 | x | 0.15 | = | 2.7
Vigas | 75 | x | 0.2 | x | 0.15 | = | 2.25
| Total= | 4.95 | m³

## 5.RESÍDUOS
GOVERNO DO ESTADO DO PARÁ
PREFEITURA MUNICIPAL DE ABAETETUBA
CNPJ 05.105.127/0001-99
Proponente: | PREFEITURA MUNICIPAL DE ABAETETUBA |  |  |  |  | Município/UF: |  | ABAETETUBA/PA
Objeto: | REVITALIZAÇÃO DO HOSPITAL MUNICIPAL SÃO BENTO NO MUNICÍPIO DE ABAETETUBA/PA
Endereço Da Obra: | AV. DOM PEDRO II, S/N, CENTRO, ABAETETUBA, PARÁ |  |  |  |  | Data Base: |  | SINAPI DESONERADO - MARÇO 2022 / SEDOP MAIO 2022
BDI (%): | 31.48%
Responsável Técnico: | MARUZA BAPTISTA |  |  |  |  | Registro Profissional: |  | CAU:A 28510-2/PA
MEMORIA DE CÁLCULO
5 | DEPÓSITO DE RESÍDUOS
5.1 | REVESTIMENTOS
5.1.1 | Chapisco de cimento e areia no traço 1:3
| Local | Perimetro |  | Altura |  | Quant. de dep. |  | Total (m²)
| Paredes Internas | 5.7 | x | 2.1 | x | 2 | = | 23.94
| Local | Comprimento |  | Largura |  | Qtd |  | Total (m²)
| Teto (Interno) | 1.5 | x | 1.35 | x | 2 | = | 4.05
| Área | 27.99 | m²
Desconto de Cobogó
| Largura (m) |  | Altura (m) |  | Quant. |  | Total (m²)
Cobogó | 1.2 | x | 1 | x | 3 | = | 3.6
Porta - P05 | 1.5 | x | 1.9 | x | 2 | = | 5.7
| Área Total de Desconto | 9.3 | m²
| Área Parcial (m²) |  | Área de Desconto |  |  | Total (m²)
| 27.99 | - | 9.3 |  | = | 18.69
| Área= | 18.69 | m²
5.1.2 | Emboço com argamassa 1:6:Adit. Plast.
5.1.3 | REVESTIMENTO CERÂMICO PARA PAREDES INTERNAS COM PLACAS TIPO ESMALTADA PADRÃO POPULAR DE DIMENSÕES 20X20 CM, ARGAMASSA TIPO AC I, APLICADAS EM AMBIENTES DE ÁREA MAIOR QUE 5 M2 NA ALTURA INTEIRA DAS PAREDES. AF_06/2014
| Local | Perimetro |  | Altura |  | Quant. |  | Total (m²)
| Paredes Internas | 5.7 | x | 2.1 | x | 2 | = | 23.94
| Área | 23.94 | m²
Descontos
| Largura (m) |  | Altura (m) |  | Quant. |  | Total (m²)
Cobogó | 1.2 | x | 1 | x | 3 | = | 3.6
Porta - P05 | 1.5 | x | 1.9 | x | 2 | = | 5.7
| Área Total de Desconto | 9.3 | m²
| Área Parcial (m²) |  | Área de Desconto |  |  | Total (m²)
| 23.94 | - | 9.3 |  | = | 14.64
| Área= | 14.64 | m²
#REF! | #REF!
#REF! | #REF!
| Largura (m) |  | Altura (m) |  | Quant. |  | Total (m²)
| 1.2 | x | 1 | x | 3 | = | 3.6
| Área= | 3.6 | m²
#REF! | #REF!
Quantidades
| Porta P05= | 2 | UN
#REF! | #REF!
| Comprimento |  | Acescimo |  | Qtd |  | Total (m²)
| 1.5 | + | 0.06 | x | 2 | = | 3.12
| Comprimento= | 3.12 | m
5.2 | PISO
5.2.1 | LASTRO DE CONCRETO MAGRO, APLICADO EM PISOS, LAJES SOBRE SOLO OU RADIERS, ESPESSURA DE 3 CM. AF_07/2016
5.2.2 | Camada regularizadora no traço 1:4
5.2.3 | REVESTIMENTO CERÂMICO PARA PISO COM PLACAS TIPO ESMALTADA EXTRA DE DIMENSÕES 35X35 CM APLICADA EM AMBIENTES DE ÁREA MENOR QUE 5 M2. AF_06/2014
| Comprimento |  | Largura |  | Quant. |  | Total (m³)
| 1.5 | x | 1.35 | x | 2 | = | 4.05
| Volume= | 4.05 | m³

## 6.COB
GOVERNO DO ESTADO DO PARÁ
PREFEITURA MUNICIPAL DE ABAETETUBA
CNPJ 05.105.127/0001-99
Proponente: | PREFEITURA MUNICIPAL DE ABAETETUBA |  |  |  |  | Município/UF: |  | ABAETETUBA/PA
Objeto: | REVITALIZAÇÃO DO HOSPITAL MUNICIPAL SÃO BENTO NO MUNICÍPIO DE ABAETETUBA/PA
Endereço Da Obra: | AV. DOM PEDRO II, S/N, CENTRO, ABAETETUBA, PARÁ |  |  |  |  | Data Base: |  | SINAPI DESONERADO - MARÇO 2022 / SEDOP MAIO 2022
BDI (%): | 31.48%
Responsável Técnico: | MARUZA BAPTISTA |  |  |  |  | Registro Profissional: |  | CAU:A 28510-2/PA
MEMORIA DE CÁLCULO
6 | COBERTURA
6.1 | Estrutura em mad.p/ chapa fibrocimento - pc. aparelhada
| Identificação |  | Área (m²)
| Cobertura 1 |  | 365.25
| Cobertura 3 |  | 36.58
| Cobertura 4 |  | 26.9
| Cobertura 5 |  | 0 | Esta cobertura será parcialmente retelhada com substituição de parte das peças estrututurais.
| Cobertura 6 |  | 58.4
| Cobertura 8 |  | 65.8
| Cobertura 9 |  | 12.1
| Cobertura 11 |  | 28.81
| Cobertura 12 |  | 46.36
| Cobertura 13 |  | 102
| A= | 742.2 | m²
6.2 | TRAMA DE AÇO COMPOSTA POR TERÇAS PARA TELHADOS DE ATÉ 2 ÁGUAS PARA TELHA ONDULADA DE FIBROCIMENTO, METÁLICA, PLÁSTICA OU TERMOACÚSTICA, INCLUSO TRANSPORTE VERTICAL. AF_07/2019
| Identificação |  | Área (m²)
| Cobertura 2 |  | 57.02
| Cobertura 7 |  | 8.2
| Cobertura 10 |  | 38.35
| A= | 103.57 | m²
6.3 | Cobertura - telha de fibrocimento e=6mm
| Identificação |  | Área (m²)
| Cobertura 1 |  | 365.25
| Cobertura 3 |  | 36.58
| Cobertura 4 |  | 26.9
| Cobertura 5 |  | 0 | Esta cobertura será parcialmente retelhada com substituição de parte das peças estrututurais.
| Cobertura 6 |  | 58.4
| Cobertura 8 |  | 65.8
| Cobertura 9 |  | 12.1
| Cobertura 11 |  | 28.81
| Cobertura 12 |  | 46.36
| Cobertura 13 |  | 102
| A= | 742.2 | m²
6.4 | Cobertura -Telha termoacústica
| Total = | 50.52 | m² | Cobertura 2
6.5 | Cobertura - telha translucida fibra de vidro
| Total = | 6.5 | m² | Cobertura 2 (Circulaçõe)
6.6 | Cobertura -Telha termoacústica e=30mm chapa chapa com isolamento em poliuretano
Nota: Trama de aço e cobertura em telha termoacústica para área da ambulância, deverão ser utilizadas as treliças existentes para apoio da estrutura nova, mudando apenas o local de instalação.
| Identificação |  | Área (m²)
| Cobertura 7 |  | 8.2
| Cobertura 10 |  | 38.35
| A= | 46.55 | m²
6.7 | CUMEEIRA PARA TELHA DE FIBROCIMENTO ONDULADA E = 6 MM, INCLUSO ACESSÓRIOS DE FIXAÇÃO E IÇAMENTO. AF_07/2019
| Identificação |  | Comprimento (m)
| Cobertura 1 |  | 26.8
|  |  | 8.1 | *ESPIGÕES
8.1
| Cobertura 5 |  | 23.6
| Cobertura 12 |  | 6.25
| Total = | 72.85 | m
6.8 | CHAPIM EM CONCRETO APARENTE COM PINGADEIRA E ACABAMENTO DESEMPENADO 21 X 8 CM.
| Identificação |  | Comprimentos (m)
| Cobertura 1 |  | 32.63
32.63
11.7
| Cobertura 5 |  | 11
| Cobertura 12 |  | 6.24
7.63
6.24
| Parede Fachada - Coberturas 11 e 13 |  | 11.35
| Muro |  | 19.55
|  |  | 32 | *Parede Lateral das Coberturas 6, 8 e10.
5.98
| Total= | 176.95 | m
6.9 | RETELHAMENTO COM TELHA DE FIBROCIMENTO ONDULADA, INCLUSIVE ESTRUTURA DE MADEIRA E PARAFUSOS DE FIXAÇÃO.
| Identificação |  | Área (m²)
| Cobertura 5 |  | 259.45
| A= | 259.45 | m²
6.10 | Forro em gesso acartonado estruturado
| Ambiente |  | Área (m²) |  | Ambiente |  | Área (m²)
| TÉRREO |  |  |  | TÉRREO
| Circulação 5 |  | 26.35 |  | Descanso enfermeiros |  | 9.98
| Hall 1 |  | 2.08 |  | BHO 10 |  | 3.21
| Recepção 1 |  | 29.78 |  | BHO Funcionários |  | 15.01
| Hall 2 |  | 1.66 |  | Hall de serviço |  | 7.15
| Direção |  | 8.39 |  | Lavanderia |  | 12.37
| Secretaria |  | 15.01 |  | Roupa Suja |  | 8.4
| Assistente social |  | 13.08 |  | Enfermaria 7, 8, 9 |  | 14.61
| Circ. 01 |  | 12 |  | BHO 7 |  | 5.08
| WC Masc. 1 |  | 2.62 |  | Enfermaria 4, 5, 6 |  | 14.45
| WC Fem. 2 |  | 2.62 |  | BHO 8 |  | 4.76
| Sala 1 (antiga AIH) |  | 18.19 |  | Enfermaria 1, 2, 3 |  | 13.98
| Descanso enfermeiros (antiga Sala 4) |  | 11.65 |  | BHO 9 |  | 5.42
| BHO 6 |  | 3.18 |  | Antigo refeitório |  | 13.42
| Conforto enfermeiros |  | 14.1 |  | Circulação |  | 3.94
| UTI |  | não haverá intervenção |  | Antiga cozinha |  | 9.56
| Posto de enfermagem |  |  |  | Necrotério |  | 19.43
| Isolamento |  |  |  | Depósito 2 |  | Não tem forro
| Expurgo |  |  |  | SUPERIOR
| Almoxarifado |  |  |  | Depósito |  | 28.51
| circulação UTI |  |  |  | Conforto |  | 13.43
| circulação 6 |  |  |  | Banheiro |  | 2.84
| Descanso médico |  | 12.4
| Bho 11 |  | 3.62
| Circ. 7 |  | 4.49
| SUPERIOR |  |  |  | SUPERIOR
| Sala 1 |  | 12.06 |  | Circ. 2 |  | 6
| Sala 2 |  | 16.3 |  | Sala 7 |  | 23.38
| Bho 1 |  | 4.76 |  | Sala 8 |  | 12.24
| Sala 3 |  | 13.63 |  | Sala 9 |  | 17.57
| Sala 4 |  | 15.18 |  | Vestiário 3 |  | 12.98
| Bho 2 |  | 4.4 |  | Sala 10 |  | 11.16
| A. serv. |  | 1 |  | Sala 11 |  | 16.8
|  |  | 0.86 |  | Sala 12 |  | 26.4
| Sala 5 |  | 37.51 |  | Hall |  | 15.98
| Vestiário 1 |  | 12.98 |  | Laboratório
| Almoxarifado |  | 3.38 |  | Sala 3 |  | 6.19
| Sala 6 |  | 7.2 |  | Sala 4 |  | 8.71
| Vestiário 2 |  | 9.3 |  | Sala 5 |  | 11.21
| Bho |  | 4.66 |  | Hall |  | 1.57
| Circ. 1 |  | 27.29
| A= | 727.47 | m²

## 7.ESQ
GOVERNO DO ESTADO DO PARÁ
PREFEITURA MUNICIPAL DE ABAETETUBA
CNPJ 05.105.127/0001-99
Proponente: | PREFEITURA MUNICIPAL DE ABAETETUBA |  |  |  |  | Município/UF: |  | ABAETETUBA/PA
Objeto: | REVITALIZAÇÃO DO HOSPITAL MUNICIPAL SÃO BENTO NO MUNICÍPIO DE ABAETETUBA/PA
Endereço Da Obra: | AV. DOM PEDRO II, S/N, CENTRO, ABAETETUBA, PARÁ |  |  |  |  | Data Base: |  | SINAPI DESONERADO - MARÇO 2022 / SEDOP MAIO 2022
BDI (%): | 31.48%
Responsável Técnico: | MARUZA BAPTISTA |  |  |  |  | Registro Profissional: |  | CAU:A 28510-2/PA
MEMORIA DE CÁLCULO
7 | ESQUADRIAS
7.1 | SOLEIRA E PEITORIL
7.1.1 | SOLEIRA EM GRANITO, LARGURA 15 CM, ESPESSURA 2,0 CM. AF_09/2020
Tipo |  | Largura +0,06(m) |  | Quant. |  | Total (m) |  |  |  | Tipo
P1 |  | 4.21 | x | 1 | = | 4.21
P2 |  | 3.06 | x | 1 | = | 3.06
P3 |  | 1.26 | x | 1 | = | 1.26
P4 |  | 0.66 | x | 16 | = | 10.56 |  |  |  | P4
P5 |  | 0.86 | x | 37 | = | 31.82 |  |  |  | P5
P6 |  | 0.96 | x | 3 | = | 2.88 |  |  |  | P6
P7 |  | 1.26 | x | 7 | = | 8.82 |  |  |  | P7
P8 |  | 1.56 | x | 2 | = | 3.12 |  |  |  | P8
P9 |  | 1.96 | x | 2 | = | 3.92 |  |  |  | P9
0
| Total = | 61.12 | m
7.1.2 | PEITORIL LINEAR EM GRANITO OU MÁRMORE, L = 15CM, COMPRIMENTO DE ATÉ 2M, ASSENTADO COM ARGAMASSA 1:6 COM ADITIVO. AF_11/2020
Tipo |  | Largura (m) |  | Quant. |  | Total (m)
J1 |  | 1 | x | 29 | = | 29
J2 |  | 1.5 | x | 32 | = | 48
J3 |  | 2 | x | 27 | = | 54
J4 |  | 1.5 | x | 4 | = | 6
| Total = | 137 | m
7.2 | PORTAS
7.2.1 | Porta em vidro temperado c/ ferragens -(sem mola)
Tipo |  | Largura |  | Altura |  | Quant. |  | Área total (m²)
P1 |  | 4.15 | x | 2.5 | x | 1 | = | 10.38 | Com bandeira fixa, altura = 40cm
P2 |  | 3 | x | 2.5 | x | 1 | = | 7.5
P3 |  | 1.2 | x | 2.5 | x | 1 | = | 3 | Com bandeira e Painel lateral fixos, com largura de 40 cm.
| Total = | 20.88 | m²
7.2.2 | Porta miolo madeira, acabamento em MDF c/ ferragens de abrir
Tipo |  | Largura |  | Altura |  | Quant. |  | Área total
P4 |  | 0.6 | x | 2.1 | x | 16 | = | 20.16 | m²
P5 |  | 0.8 | x | 2.1 | x | 37 | = | 62.16 | m²
P6 |  | 0.9 | x | 2.1 | x | 3 | = | 5.67 | m²
P7 |  | 1.2 | x | 2.1 | x | 7 | = | 17.64 | m²
P8 |  | 1.5 | x | 2.1 | x | 2 | = | 6.3 | m²
P9 |  | 1.9 | x | 2.5 | x | 2 | = | 9.5 | m²
| Total = | 121.43 | m²
7.2.3 | KIT DE PORTA DE MADEIRA COMPENSADA PCD, 90X210CM, COM ACABAMENTO MELAMÍNICO (REVESTIMENTO FÓRMICA), COMPLETA COM MARCO, ALIZARES E DOBRADIÇAS, INCLUSIVE FECHADURA DE EMBUTIR COM EXECUÇÃO DO FURO, CHAPA EM AÇO INOX PARA PROTEÇÃO NA ALTURA DE 40CM E PUXADOR PARA PCD EM AMBOS OS LADOS - FORNECIMENTO E INSTALAÇÃO
| Quantidade = | 7 | und
7.2.4 | KIT DE PORTA EM ALUMINIO DE ABRIR, 80X210CM, TIPO VENEZIANA COM GUARNIÇÃO, PASADOR E BALCÃO EM CHAPA METÁLICA, FIXAÇÃO COM PARAFUSOS - FORNECIMENTO E INSTALAÇÃO
| Quantidade = | 1 | und
7.2.5 | PORTA EM ALUMÍNIO DE ABRIR TIPO VENEZIANA COM GUARNIÇÃO, FIXAÇÃO COM PARAFUSOS - FORNECIMENTO E INSTALAÇÃO. AF_12/2019
Tipo |  | Largura |  | Altura |  | Quant. |  | Área total
P10 |  | 1.2 | x | 1.5 | x | 1 | = | 1.8 | m²
P11 |  | 1.2 | x | 2.1 | x | 7 | = | 17.64 | m²
P12 |  | 0.6 | x | 1.6 | x | 12 | = | 11.52 | m²
P13 |  | 0.8 | x | 2.1 | x | 1 | = | 1.68 | m²
| Total = | 32.64 | m²
7.2.6 | Porta mad. de lei miolo lençol de chumbo
| Ambiente | Largura (m) |  | Altura (m) |  | Quant. |  | Área (m²)
| Revelação | 0.8 | x | 2.1 | x | 1 | = | 1.68 | P5
| Bho Raio X | 0.9 | x | 2.1 | x | 1 | = | 1.89 | P6
| Raio x | 1.2 | x | 2.1 | x | 1 | = | 2.52 | P7
| TOTAL = | 6.09 | m²
7.2.7 | Portão de ferro em metalom (incl. pintura anti corrosiva)
Ambiente |  | Largura |  | Altura |  | Quant. |  | Área total
Portão metálico lateral direita |  | 0.8 | x | 2.35 | x | 1 | = | 1.88 | PT2
Entrada Cozinha |  | 0.9 | x | 0.8 | x | 1 | = | 0.72 | PT4
| Total = | 2.6 | m²
7.2.8 | Película Branca, para portas de vidro - Aplicada
Ambiente |  | Largura |  | Altura |  | Quant. |  | Área total
Morgue |  | 1.2 | x | 2.5 | x | 1 | = | 3 | P3
| Total = | 3 | m²
7.3 | JANELAS
7.3.1 | Esquadria c/ venezianas de aluminio natural c/ ferragens
Tipo |  | Largura |  | Altura |  | Quant. |  | Área total
V1 |  | 1 | x | 0.5 | x | 6 | = | 3
| Total = | 3 | m²
7.3.2 | Esquadria basculante em vidro temperado de 6mm
Tipo |  | Largura |  | Altura |  | Quant. |  | Área total
J1 |  | 1 | x | 0.5 | x | 29 | = | 14.5
J2 |  | 1.5 | x | 0.5 | x | 32 | = | 24
J3 |  | 2 | x | 0.5 | x | 27 | = | 27
J4 |  | 1.5 | x | 1.6 | x | 4 | = | 9.6
| Total = | 75.1 | m²
7.3.3 | Esquadria de correr em vidro temperado de 6mm
Tipo |  | Largura |  | Altura |  | Quant. |  | Área total
V2 |  | 0.8 | x | 0.5 | x | 2 | = | 0.8
| Total = | 0.8 | m²
7.3.4 | Painel fixo em vidro temperado de 6mm
Tipo |  | Largura |  | Altura |  | Quant. |  | Área total
V3 |  | 2 | x | 1 | x | 1 | = | 2
| Total = | 2 | m²
7.3.5 | FORNECIMENTO E INSTALAÇÃO DO GRADIL VERDE FIO - 4,30MM - 2,03 X 2,50MTS COM MONTANTES EM TUBO REVESTIDO CHUMBADO - 4 X 6CM X 2,60MTS , INCLUINDO BLOCOS DE FUNDAÇÃO E PINTURA ANTICORROSIVA APLICADA NA ESTRUTURA METÁLICA.
| Quantidade = | 3 | und
7.3.6 | VIDRO PLUMBÍFERO PARA SALA DE RAIO X INSTALADO COM PERFIL DE ALUMINIO, ACABAMENTO ANODIZADO BRANCO OU BRILHANTE - FORNECIMENTO E INSTALAÇÃO
| Ambiente | Largura (m) |  | Altura (m) |  | Área (m²)
| Visor Raio X / Revelação | 0.9 | x | 0.8 | = | 0.72
| TOTAL = | 0.72 | m²
7.3.7 | Cobogó de cimento 20x20x10cm
Tipo |  | Largura |  | Altura |  | Quant. |  | Área total
C1 |  | 0.6 | x | 0.6 | x | 5 | = | 1.8
C2 |  | 1 | x | 1.6 | x | 1 | = | 1.6
C3 |  | 1.5 | x | 1.6 | x | 3 | = | 7.2
C4 |  | 2.5 | x | 1.6 | x | 1 | = | 4
| Total = | 14.6 | m²
7.4 | ACESSÓRIOS E METAIS
7.4.1 | Mola p/ porta de vidro
| Quantidade = | 5 | und
7.4.2 | Puxador em alumínio - 50cm
| Quantidade = | 5 | und
7.4.3 | TARJETA TIPO LIVRE/OCUPADO PARA PORTA DE BANHEIRO. AF_12/2019
| Quantidade = | 12 | und
7.4.4 | FECHADURA DE EMBUTIR COM CILINDRO, EXTERNA, COMPLETA, ACABAMENTO PADRÃO POPULAR, INCLUSO EXECUÇÃO DE FURO - FORNECIMENTO E INSTALAÇÃO. AF_12/2019
| Quantidade = | 78 | und

## 8.REV
GOVERNO DO ESTADO DO PARÁ
PREFEITURA MUNICIPAL DE ABAETETUBA
CNPJ 05.105.127/0001-99
Proponente: | PREFEITURA MUNICIPAL DE ABAETETUBA |  |  |  |  | Município/UF: |  | ABAETETUBA/PA
Objeto: | REVITALIZAÇÃO DO HOSPITAL MUNICIPAL SÃO BENTO NO MUNICÍPIO DE ABAETETUBA/PA
Endereço Da Obra: | AV. DOM PEDRO II, S/N, CENTRO, ABAETETUBA, PARÁ |  |  |  |  | Data Base: |  | SINAPI DESONERADO - MARÇO 2022 / SEDOP MAIO 2022
BDI (%): | 31.48%
Responsável Técnico: | MARUZA BAPTISTA |  |  |  |  | Registro Profissional: |  | CAU:A 28510-2/PA
MEMORIA DE CÁLCULO
8 | REVESTIMENTOS
8.1 | Recomposição de alvenaria - Instalação de pontos
| Comprimento por ponto (m) |  | Largura (m) |  | Quant. de Pontos |  | Total (m²)
| 2.8 | x | 0.15 | x | 221 | = | 92.82
| TOTAL = | 92.82 | m²
8.2 | CHAPISCO APLICADO EM ALVENARIAS E ESTRUTURAS DE CONCRETO INTERNAS, COM COLHER DE PEDREIRO. ARGAMASSA TRAÇO 1:3 COM PREPARO EM BETONEIRA 400L. AF_06/2014
*O chapisco deverá ser executado sobre as paredes novas.
| Área parede |  | Quant. de Faces
| 366.86 | x | 2 | = | 733.72
| TOTAL = | 733.72 | m²
8.3 | MASSA ÚNICA, PARA RECEBIMENTO DE PINTURA, EM ARGAMASSA TRAÇO 1:2:8, PREPARO MECÂNICO COM BETONEIRA 400L, APLICADA MANUALMENTE EM FACES INTERNAS DE PAREDES, ESPESSURA DE 10MM, COM EXECUÇÃO DE TALISCAS. AF_06/2014
| Área pintura Acrilica |  | Área pint. Epóxi |  | Área Reb. Baritada |  | Área Rev. 10x10cm |  | Total (m²)
Item : | 10.2 |  | 10.1 |  | 8.7 |  | 8.6
| 3959.84 | + | 318.52 | - | 47.26 | - | 639.47 | = | 3591.63
| TOTAL = | 3591.63 | m²
8.4 | EMBOÇO, PARA RECEBIMENTO DE CERÂMICA, EM ARGAMASSA TRAÇO 1:2:8, PREPARO MECÂNICO COM BETONEIRA 400L, APLICADO MANUALMENTE EM FACES INTERNAS DE PAREDES, PARA AMBIENTE COM ÁREA MAIOR QUE 10M2, ESPESSURA DE 10MM, COM EXECUÇÃO DE TALISCAS. AF_06/2014
|  | REV. CERÂMICO 20x20CM |  |  | REV. CERÂMICO 10X10CM
| Item: | 8.5 |  |  | 8.6
ÁREA TOTAL DE BEM.= |  | 757.33 |  | + | 639.47 | = | 1396.8
| TOTAL = | 1396.8 | m²
8.5 | (COMPOSIÇÃO REPRESENTATIVA) DO SERVIÇO DE REVESTIMENTO CERÂMICO PARA PAREDES INTERNAS, MEIA OU PAREDE INTEIRA, PLACAS TIPO ESMALTADA EXTRA DE 20X20 CM, PARA EDIFICAÇÕES HABITACIONAIS UNIFAMILIAR (CASAS) E EDIFICAÇÕES PÚBLICAS PADRÃO. AF_11/2014
TÉRREO | [5 empty] | TÉRREO
Ambiente | Perímetro (m) | Altura (m) | Área (m²) |  |  | Ambiente | Perímetro (m) | Altura (m) | Área (m²)
Hall 3 | - |  |  |  |  | UTI | não haverá intervenção
Sala AIH | - |  |  |  |  | Posto de enfermagem
Bho 2 | 6.3 | 2.52 | 15.88 |  |  | Isolamento
Hall AIH | - |  |  |  |  | Expurgo
Sala 2 (recepção emergência) | - |  |  |  |  | Almoxarifado
Hall 4 | - |  |  |  |  | circulação UTI
Circ. 2 | - |  |  |  |  | circulação 6
Recepção 2 | - |  |  |  |  | Descanso médico | -
Raio x | - |  |  |  |  | Bho 11 | 8.35 | 2.63 | 21.96
Revelação | - |  |  |  |  | Circ. 7 | -
Farmácia 1 | - |  |  |  |  | Descanso enfermeiros | -
Farmácia 2 | - |  |  |  |  | BHO 10 | 7.85 | 2.65 | 20.8
Sala 3 (antiga diretoria) | - |  |  |  |  | BHO Func. | 8.2 | 2.65 | 21.73
Bho 3 | 9.22 | 2.82 | 26 |  |  | Hall de serviço | -
Lavatório | 4.78 | 2.82 | 13.48 |  |  | Hall BHO Func. | -
Hall | - |  |  |  |  | Lavanderia | 13.96 | 2.85 | 39.79
Bho 4 | 8.6 | 2.97 | 25.54 |  |  | Roupa Suja | 12.02 | 2.85 | 34.26
Despensa | - |  |  |  |  | Enfermaria 7, 8, 9 | -
Bho Enfermaria | 8.1 | 2.96 | 23.98 |  |  | BHO 7 | 9.4 | 2.65 | 24.91
Enfermaria 1 | - |  |  |  |  | Enfermaria 4, 5, 6 | -
Sala 1 | - |  |  |  |  | BHO 8 | 9 | 2.65 | 23.85
Sala 2 | - |  |  |  |  | Enfermaria 1, 2, 3 | -
Sala 3 | - |  |  |  |  | BHO 9 | 9.8 | 2.65 | 25.97
Sala 4 | - |  |  |  |  | Guarda de materiais | -
Circ. 5 | - |  |  |  |  | Cozinha | -
Sala de cirurgia | - |  |  |  |  | Antigo refeitório | 14.47 | 3.15 | 45.58
Escovação | - |  |  |  |  | Circulação | -
Posto de enfermagem | - |  |  |  |  | Antiga cozinha | 12.6 | 2.85 | 35.91
Conforto | - |  |  |  |  | Necrotério | 17.33 | 2.85 | 49.39
Bho 5 | 8.7 | 2.77 | 24.1 |  |  | Depósito 2 | -
Hall 1 | - |  |  |  |  | Laboratório
Recepção 1 | - |  |  |  |  | Recepção Laboratório | -
Hall 2 | - |  |  |  |  | Sala 1 | -
Direção | - |  |  |  |  | Sala 2 | -
Secretaria | - |  |  |  |  | Hall | -
Assistente social | - |  |  |  |  | WC | 5.16 | 3 | 15.48
Circ. 01 | -
WC Masc. 1 | 6 | 2.88 | 17.28
WC Fem. 1 | 6 | 2.88 | 17.28
Sala 1 (antiga AIH) | -
Descanco enfermeiros (antiga Sala 4) | -
BHO 6 | 7.5 | 2.94 | 22.05
Conforto enfermeiros | -
| ÁREA DE REV. CERÂMICO DO PAV. TÉRREO |  |  |  | = | 545.22 | m²
SUPERIOR
Ambiente | Perímetro (m) | Altura (m) | Área (m²) |  |  | Ambiente | Perímetro (m) | Altura (m) | Área (m²)
Sala 1 | [5 empty] | Sala 8 | -
Sala 2 | - |  |  |  |  | Sala 9 | -
Bho 1 | 9 | 2.9 | 26.1 |  |  | Vestiário 3 | 25.62 | 2.8 | 71.74
Sala 3 | - |  |  |  |  | Sala 10 | -
Sala 4 | - |  |  |  |  | Sala 11 | -
Bho 2 | 8.58 | 2.62 | 22.48 |  |  | Sala 12 | -
A. serv. | 4 | 2.62 | 10.48 |  |  | Hall | -
Sala 5 | - |  |  |  |  | Depósito | -
Vestiário 1 | 21.37 | 2.8 | 59.84 |  |  | Conforto | -
Almoxarifado | - |  |  |  |  | Banheiro | 7.98 | 2.8 | 22.34
Sala 6 | - |  |  |  |  | Laboratório
Vestiário 2 | 17.26 | 2.8 | 48.33 |  |  | Sala 3 | -
Bho | 10.12 | 2.9 | 29.35 |  |  | Sala 4 | -
Circ. 1 | - |  |  |  |  | Sala 5 | -
Circ. 2 | - |  |  |  |  | Hall | -
Sala 7 | -
| ÁREA DE REV. CERÂMICO DO PAV. SUPERIOR |  |  |  | = | 290.66 | m²
|  | REV. CERÂMICO DO PAV. TÉRREO |  |  |  | REV. CERÂMICO DO PAV. SUPERIOR
ÁREA TOTAL DE REV.= |  | 545.22 |  | + |  | 290.66 | = | 835.88
|  |  | Área total de revestimento |  | Área de portas |  | Área de janelas (J1)
| ÁREA DE REVESTIMENTO = |  | 835.88 | - | 51.85 | - | 26.7 | = | 757.33
| TOTAL = | 757.33 | m²
8.6 | Cerâmica 10x10cm (padrao medio)
| Perímetro das Circulações |  | Altura Rev. Circulação
| 304.51 | x | 2.1 | = | 639.47
| TOTAL = | 639.47 | m²
8.7 | Reboco com argamassa baritada
| Ambiente | Perímetro (m) |  | Altura (m) |  | Área (m²)
| Raio x | 12.44 | x | 2.92 | = | 36.32
| Revelação | 7.16 | x | 2.33 | = | 16.68
| Área total de revestimento |  | Área de portas |  | Área visor |  | Total (m²)
| 53 | - | 5.04 | - | 0.7 | = | 47.26
| TOTAL = | 47.26 | m²

## 9.PISOS
GOVERNO DO ESTADO DO PARÁ
PREFEITURA MUNICIPAL DE ABAETETUBA
CNPJ 05.105.127/0001-99
Proponente: | PREFEITURA MUNICIPAL DE ABAETETUBA |  |  |  |  | Município/UF: |  | ABAETETUBA/PA
Objeto: | REVITALIZAÇÃO DO HOSPITAL MUNICIPAL SÃO BENTO NO MUNICÍPIO DE ABAETETUBA/PA
Endereço Da Obra: | AV. DOM PEDRO II, S/N, CENTRO, ABAETETUBA, PARÁ |  |  |  |  | Data Base: |  | SINAPI DESONERADO - MARÇO 2022 / SEDOP MAIO 2022
BDI (%): | 31.48%
Responsável Técnico: | MARUZA BAPTISTA |  |  |  |  | Registro Profissional: |  | CAU:A 28510-2/PA
MEMORIA DE CÁLCULO
9 | PISOS
9.1 | (COMPOSIÇÃO REPRESENTATIVA) DO SERVIÇO DE CONTRAPISO EM ARGAMASSA TRAÇO 1:4 (CIM E AREIA), EM BETONEIRA 400 L, ESPESSURA 3 CM ÁREAS SECAS E 3 CM ÁREAS MOLHADAS, PARA EDIFICAÇÃO HABITACIONAL UNIFAMILIAR (CASA) E EDIFICAÇÃO PÚBLICA PADRÃO. AF_11/2014
Ambiente |  | Área (m²) |  | Ambiente |  | Área (m²) |  | Ambiente |  | Área (m²)
TÉRREO |  |  |  | TÉRREO |  |  |  | TÉRREO
Hall 3 |  | 8.5 |  | Recepção 1 |  | 29.78 |  | Enfermaria 4, 5, 6 |  | korodur
Sala AIH |  | 14.7 |  | Hall 2 |  | 1.66 |  | BHO 8 |  | 4.76
Bho 2 |  | 2.38 |  | Direção |  | 8.39 |  | Enfermaria 1, 2, 3 |  | korodur
Hall AIH |  | 1.65 |  | Secretaria |  | 15.01 |  | BHO 9 |  | 5.42
Sala 2 (recepção emergência) |  | 13.85 |  | Assistente social |  | 13.08 |  | Guarda de materiais |  | 8.4
Hall 4 |  | 7.27 |  | Circ. 01 |  | 12 |  | Cozinha |  | 16.54
Circ. 2 |  | 14.9 |  | WC Masc. 1 |  | 2.1 |  | Antigo refeitório |  | 13.43
Recepção 2 |  | 21.95 |  | WC Fem. 2 |  | 2.1 |  | Circulação |  | 3.94
|  | 2.97 |  | Sala 1 (antiga AIH) |  | 18.19 |  | Antiga cozinha |  | 9.56
Raio x |  | 9.17 |  | Descanso enfermeiros (antiga Sala 4) |  | 11.65 |  | Necrotério |  | 19.43
Revelação |  | 2.33 |  | BHO 6 |  | 3.18 |  | Depósito 2 |  | 9.85
Farmácia 1 |  | 8.81 |  | Conforto enfermeiros |  | 14.1 |  | Laboratório
Farmácia 2 |  | 8.81 |  | UTI |  | não haverá intervenção |  | Recepção Laboratório |  | 8.07
Sala 3 (antiga diretoria) |  | 19.4 | [5 empty] | Sala 1 |  | 6.72
Bho 3 |  | 3.6 |  | Posto de enfermagem |  |  |  | Sala 2 |  | 6.72
Lavatório |  | 2.59 |  | Isolamento |  |  |  | Hall |  | 4.86
Hall |  | 3.37 |  | Expurgo |  |  |  | WC |  | 1.58
Bho 4 |  | 4.42 |  | Almoxarifado |  |  |  | Rampa |  | 32.25
Despensa |  | 7.52 |  | circulação UTI
Bho Enfermaria |  | 4 |  | circulação 6 |  |  |  | Escada |  | 13.89
Enfermaria 1 |  | 24.5 |  | Descanso médico |  | korodur
Sala 1 |  | 8.77 |  | Bho 11 |  | 3.62
Sala 2 |  | 8.81 |  | Circ. 7 |  | korodur
Sala 3 |  | 8.81 |  | Descanso enfermeiros |  | korodur
Sala 4 |  | 8.81 |  | BHO 10 |  | 3.21
Circ. 5 |  | 26.35 |  | BHO Func. |  | 3.37
Sala de cirurgia |  | 19.12 |  | Hall de serviço |  | 7.15
Escovação |  | 9.77 |  | Hall BHO Func. |  | 3.9
Posto de enfermagem |  | 12.12 |  | Lavanderia |  | 12.45
Conforto |  | 7.9 |  | Roupa Suja |  | 7.86
Bho 5 |  | 4.6 |  | Enfermaria 7, 8, 9 |  | korodur
Hall 1 |  | 2.08 |  | BHO 7 |  | 5.08
| ÁREA DE PISO DO TÉRREO |  |  |  | = | 565.65 | m²
| SUPERIOR |  |  |  | SUPERIOR
| Sala 1 |  | 12.06 |  | Sala 7 |  | 23.38
| Sala 2 |  | 16.3 |  | Sala 8 |  | 12.24
| Bho 1 |  | 4.76 |  | Sala 9 |  | 17.57
| Sala 3 |  | 13.63 |  | Vestiário 3 |  | 12.98
| Sala 4 |  | 15.18 |  | Sala 10 |  | 11.16
| Bho 2 |  | 4.4 |  | Sala 11 |  | 16.8
| A. serv. |  | 1 |  | Sala 12 |  | 26.4
|  |  | 0.86 |  | Hall |  | 15.98
| Sala 5 |  | 37.51 |  | Hall escada |  | 10.6
| Vestiário 1 |  | 12.98 |  | Laboratório
| Almoxarifado |  | 3.38 |  | Sala 3 |  | 6.19
| Sala 6 |  | 7.2 |  | Sala 4 |  | 8.71
| Vestiário 2 |  | 9.3 |  | Sala 5 |  | 11.21
| Bho |  | 4.66 |  | Hall |  | 1.57
| Circ. 1 |  | 27.29 |  | Depósito |  | 28.51
| Circ. 2 |  | 6 |  | Conforto |  | 13.43
[5 empty] | Banheiro |  | 2.84
| ÁREA DE PISO DO SUPERIOR |  |  |  | = | 396.08 | m²
|  |  | ÁREA DE PISO DO TÉRREO |  |  |  | ÁREA DE PISO DO SUPERIOR
| ÁREA TOTALDE PISO= |  | 565.65 |  | + |  | 396.08 |  | = | 961.73
| TOTAL = | 961.73 | m²
9.2 | Porcelanato (natural) - Padrão Médio
Idem ao item 9.1 |  | 961.73 | m²
| A= | 961.73 | m²
9.3 | Rodape em Porcelanato
| TÉRREO |  |  |  |  | TÉRREO
| Ambiente |  | Perímetro (m) |  |  | Ambiente |  | Perímetro (m)
| Hall 3 |  | 6.11 |  |  | Assistente social |  | 14.32
| Sala AIH |  | 15.58 |  |  | Circ. 01 |  | 16.66
| Hall AIH |  | 5.16 |  |  | Sala 1 (antiga AIH) |  | 17.22
| Sala 2 (recepção emergência) |  | 15.6 |  |  | Descanco enfermeiros (antiga Sala 4) |  | 14.04
| Hall 4 |  | 11.22 |  |  | Conforto enfermeiros |  | 16.76
| Circ. 2 |  | 16 |  |  | Descanso médico |  | 16.15
| Recepção 2 |  | 22 |  |  | Circ. 7 |  | 9.7
| Raio x |  | 12.44 |  |  | Descanso enfermeiros |  | 13.18
| Revelação |  | 7.16 |  |  | Hall de serviço |  | 12.78
| Farmácia 1 |  | 12.2 |  |  | Hall BHO Func. |  | 8.4
| Farmácia 2 |  | 12.2 |  |  | Enfermaria 7, 8, 9 |  | 14.74
| Sala 3 (antiga diretoria) |  | 19.8 |  |  | Enfermaria 4, 5, 6 |  | 18.84
| Despensa |  | 2.35 |  |  | Enfermaria 1, 2, 3 |  | 15.14
| Enfermaria 1 |  | 19.8 |  |  | Guarda de materiais |  | 12.06
| Circ. 5 |  | 33.96 |  |  | Cozinha |  | 16.32
| Posto de enfermagem |  | 14.9 |  |  | Circulação |  | 8.98
| Conforto |  | 11.3 |  |  | Depósito 2 |  | 12.8
| Hall 1 |  | 3.93 |  |  | Laboratório |  | 0
| Recepção 1 |  | 21.66 |  |  | Recepção Laboratório |  | 9.41
| Hall 2 |  | 5.2 |  |  | Sala 1 |  | 10.72
| Direção |  | 12.06 |  |  | Sala 2 |  | 5.39
| Secretaria |  | 15.5 |  |  | Hall |  | 5.82
| RODAPÉ DO PAV. TÉRREO |  |  |  | = | 565.56 | m
| SUPERIOR |  |  |  |  | SUPERIOR
| Ambiente |  | Perímetro (m) |  |  | Ambiente |  | Perímetro (m)
| Sala 1 |  | 15.76 |  |  | Sala 11 |  | 16.6
| Sala 2 |  | 18.66 |  |  | Sala 12 |  | 20.6
| Sala 3 |  | 15.24 |  |  | Hall |  | 10.2
| Sala 4 |  | 16.7 |  |  | Depósito |  | 23.35
| Sala 5 |  | 28.08 |  |  | Conforto |  | 14.48
| Almoxarifado |  | 9 |  |  | Banheiro |  | -
| Sala 6 |  | 12.4 |  |  | Laboratório |  | 0
| Circ. 1 |  | 43.74 |  |  | Sala 3 |  | 10.63
| Circ. 2 |  | 10.9 |  |  | Sala 4 |  | 10.03
| Sala 8 |  | 14.71 |  |  | Sala 5 |  | 11.46
| Sala 9 |  | 17 |  |  | Hall |  | 3.68
| Sala 10 |  | 14.24
| RODAPÉ DO PAV. SUPERIOR |  |  |  | = | 337.46 | m
| RODAPÉ = | 903.02 | m
9.4 | Limpeza (c/ maq.) + enceramento de piso de alta resistência
| Ambiente |  | Área (m²)
TÉRREO
| UTI |  | 41.65
| Posto de enfermagem |  | 7.57
| Isolamento |  | 7.26
| Expurgo |  | 6.15
| Almoxarifado |  | 4.92
| circulação UTI |  | 26.36
| circulação 6 |  | 35.43
| Descanso médico |  | 12.4
| Circ. 7 |  | 4.49
| Descanso enfermeiros |  | 9.98
| Enfermaria 7, 8, 9 |  | 14.61
| Enfermaria 4, 5, 6 |  | 14.45
| Enfermaria 1, 2, 3 |  | 13.98
| TOTAL = | 199.25 | m²
9.5 | EXECUÇÃO DE PASSEIO (CALÇADA) OU PISO DE CONCRETO COM CONCRETO MOLDADO IN LOCO, FEITO EM OBRA, ACABAMENTO CONVENCIONAL, NÃO ARMADO. AF_07/2016
| Ambiente |  | Área (m²)
TÉRREO
| Circulação externa 1 |  | 8.65
| Circulação externa 2 |  | 6.07
| Circulação externa 3 |  | 7.03
| Circulação externa 4 |  | 4.64
| Circulação externa 5 |  | 4.44
| Circulação externa 6 |  | 5.39
| Circulação externa 7 |  | 6.86
| Circulação externa 8 |  | 52.35
| Circulação externa 9 |  | 96.45
| Circulação externa 10 |  | 18.3
| Área Total = |  | 210.18
| Área |  | Espessura |  | Volume total
| 210.18 | x | 0.1 | = | 21.02 | m³
| TOTAL = | 21.02 | m³

## 10.PINT.
GOVERNO DO ESTADO DO PARÁ
PREFEITURA MUNICIPAL DE ABAETETUBA
CNPJ 05.105.127/0001-99
Proponente: | PREFEITURA MUNICIPAL DE ABAETETUBA |  |  |  |  | Município/UF: |  | ABAETETUBA/PA
Objeto: | REVITALIZAÇÃO DO HOSPITAL MUNICIPAL SÃO BENTO NO MUNICÍPIO DE ABAETETUBA/PA
Endereço Da Obra: | AV. DOM PEDRO II, S/N, CENTRO, ABAETETUBA, PARÁ |  |  |  |  | Data Base: |  | SINAPI DESONERADO - MARÇO 2022 / SEDOP MAIO 2022
BDI (%): | 31.48%
Responsável Técnico: | MARUZA BAPTISTA |  |  |  |  | Registro Profissional: |  | CAU:A 28510-2/PA
MEMORIA DE CÁLCULO
10 | PINTURAS
10.1 | Epoxi com massa e selador
TÉRREO
Ambiente | Perímetro (m) | Altura (m) | Área (m²)
Hall | 7.62 | 2.82 | 21.49
Circ. 4 | 28.47 | 2.93 | 83.42
Sala 1 | 12.18 | 2.63 | 32.03
Sala 2 | 12.21 | 2.63 | 32.11
Sala 3 | 12.2 | 2.94 | 35.87
Sala 4 | 12.2 | 2.94 | 35.87
Sala de cirurgia | 17.7 | 2.94 | 52.04
Escovação | 14.13 | 2.93 | 41.4
|  | Área total de pintura |  | Área de portas |  | Área de janelas |  | Total (m²)
| ÁREA DE PINTURA = | 334.23 | - | 10.37 | - | 5.34 | = | 318.52
| TOTAL = | 318.52 | m²
10.2 | Acrilica fosca int./ext. c/massa e selador - 3 demaos
TÉRREO | [5 empty] | TÉRREO
Ambiente | Perímetro (m) | Altura (m) | Área (m²) |  |  | Ambiente | Perímetro (m) | Altura (m) | Área (m²)
Hall 3 | 6.11 | 3 | 18.33 |  |  | UTI | não haverá intervenção
Sala AIH | 15.58 | 2.92 | 45.49 |  |  | Posto de enfermagem
Bho 2 | - |  |  |  |  | Isolamento
Hall AIH | 5.16 | 2.92 | 15.07 |  |  | Expurgo
Sala 2 (recepção emergência) | 15.6 | 2.92 | 45.55 |  |  | Almoxarifado
Hall 4 | 11.22 | 2.92 | 32.76 |  |  | circulação UTI
Circ. 2 | 16 | 2.92 | 46.72 |  |  | circulação 6
Recepção 2 | 22 | 2.92 | 64.24 |  |  | Descanso médico | 16.15 | 2.63 | 42.47
Raio x | 12.44 | 2.92 | 36.32 |  |  | Bho 11 | -
Revelação | 7.16 | 2.33 | 16.68 |  |  | Circ. 7 | 9.7 | 2.61 | 25.32
Farmácia 1 | 12.2 | 2.92 | 35.62 |  |  | Descanso enfermeiros | 13.18 | 2.65 | 34.93
Farmácia 2 | 12.2 | 2.92 | 35.62 |  |  | BHO 10 | -
Sala 3 (antiga diretoria) | 19.8 | 2.95 | 58.41 |  |  | BHO Func. | -
Bho 3 | - |  |  |  |  | Hall de serviço | 12.78 | 2.5 | 31.95
Lavatório | - |  |  |  |  | Hall BHO Func. | 8.4 | 2.45 | 20.58
Hall | - |  |  |  |  | Lavanderia | -
Bho 4 | - |  |  |  |  | Roupa Suja | -
Despensa | 2.35 | 2.92 | 6.86 |  |  | Enfermaria 7, 8, 9 | 14.74 | 2.68 | 39.5
Bho Enfermaria | - |  |  |  |  | BHO 7 | -
Enfermaria 1 | 19.8 | 2.94 | 58.21 |  |  | Enfermaria 4, 5, 6 | 18.84 | 2.65 | 49.93
Sala 1 | - |  |  |  |  | BHO 8 | -
Sala 2 | - |  |  |  |  | Enfermaria 1, 2, 3 | 15.14 | 2.68 | 40.58
Sala 3 | - |  |  |  |  | BHO 9 | -
Sala 4 | - |  |  |  |  | Guarda de materiais | 12.06 | 3.29 | 39.68
Circ. 5 | 33.96 | 2.55 | 86.6 |  |  | Cozinha | 16.32 | 3.19 | 52.06
Sala de cirurgia | - |  |  |  |  | Antigo refeitório | -
Escovação | - |  |  |  |  | Circulação | 8.98 | 2.87 | 25.77
Posto de enfermagem | 14.9 | 2.92 | 43.51 |  |  | Antiga cozinha | -
Conforto | 11.3 | 2.92 | 33 |  |  | Necrotério | -
Bho 5 | - |  |  |  |  | Depósito 2 | 12.8 | 2.85 | 36.48
Hall 1 | 3.93 | 3 | 11.79 |  |  | Laboratório
Recepção 1 | 21.66 | 2.85 | 61.73 |  |  | Recepção Laboratório | 9.41 | 3 | 28.23
Hall 2 | 5.2 | 2.88 | 14.98 |  |  | Sala 1 | 10.72 | 3 | 32.16
Direção | 12.06 | 2.18 | 26.29 |  |  | Sala 2 | 5.39 | 3 | 16.17
Secretaria | 15.5 | 2.75 | 42.63 |  |  | Hall | 5.82 | 3 | 17.46
Assistente social | 14.32 | 2.88 | 41.24 |  |  | WC | -
Circ. 01 | 16.66 | 2.88 | 47.98
WC Masc. 1 | -
WC Fem. 1 | -
Sala 1 (antiga AIH) | 17.22 | 2.88 | 49.59
Descanco enfermeiros (antiga Sala 4) | 14.04 | 2.94 | 41.28
BHO 6 | -
Conforto enfermeiros | 16.76 | 2.94 | 49.27
| ÁREA DE PINT. INTERNA DO PAV. TÉRREO |  |  |  | = | 1599.04 | m²
SUPERIOR
Ambiente | Perímetro (m) | Altura (m) | Área (m²) |  |  | Ambiente | Perímetro (m) | Altura (m) | Área (m²)
Sala 1 | 15.76 | 2.51 | 39.56 |  |  | Sala 8 | 14.71 | 2.9 | 42.66
Sala 2 | 18.66 | 2.9 | 54.11 |  |  | Sala 9 | 17 | 2.9 | 49.3
Bho 1 | - |  |  |  |  | Vestiário 3 | -
Sala 3 | 15.24 | 2.88 | 43.89 |  |  | Sala 10 | 14.24 | 2.9 | 41.3
Sala 4 | 16.7 | 2.88 | 48.1 |  |  | Sala 11 | 16.6 | 2.9 | 48.14
Bho 2 | - |  |  |  |  | Sala 12 | 20.6 | 2.9 | 59.74
A. serv. | - |  |  |  |  | Hall | 10.2 | 2.95 | 30.09
Sala 5 | 28.08 | 2.9 | 81.43 |  |  | Depósito | 23.35 | 2.7 | 63.05
Vestiário 1 | - |  |  |  |  | Conforto | 14.48 | 2.8 | 40.54
Almoxarifado | 9 | 2.9 | 26.1 |  |  | Banheiro | -
Sala 6 | 12.4 | 2.9 | 35.96 |  |  | Laboratório
Vestiário 2 | - |  |  |  |  | Sala 3 | 10.63 | 2.5 | 26.58
Bho | - |  |  |  |  | Sala 4 | 10.03 | 2.5 | 25.08
Circ. 1 | 43.74 | 2.9 | 126.85 |  |  | Sala 5 | 11.46 | 2.5 | 28.65
Circ. 2 | 10.9 | 2.9 | 31.61 |  |  | Hall | 3.68 | 2.5 | 9.2
Sala 7 | 19.34 | 2.9 | 56.09
| ÁREA DE PINT. INTERNA DO PAV. SUPERIOR |  |  |  | = | 1008.03 | m²
EXTERNA
Ambiente | Perímetro (m) | Altura (m) | Área (m²)
Circulação externa 1 | 34.52 | 4.4 | 151.89
Circulação externa 2 | 23.7 | 4.4 | 104.28
Circulação externa 3 | 11.39 | 4.4 | 50.12
| 11.08 | 6.5 | 72.02
Circulação externa 4 | 7.59 | 4.4 | 33.4
| 6.92 | 6.5 | 44.98
Circulação externa 5 | 12.69 | 4.4 | 55.84
Circulação externa 6 | 8.17 | 4.4 | 35.95
| 4.25 | 6.5 | 27.63
Circulação externa 7 | 18.74 | 4.4 | 82.46
Circulação externa 8 | 23.33 | 4.4 | 102.65
| 4.08 | 4.4 | 17.95
| 14.85 | 3 | 44.55
| 6.84 | 6.5 | 44.46
Circulação externa 9 | 1.8 | 6.5 | 11.7
| 19.1 | 4.4 | 84.04
| 10.75 | 4.4 | 47.3
| 5.72 | 6.5 | 37.18
Circulação externa 10 | 6.68 | 4.4 | 29.39
| 7.01 | 6.5 | 45.57
Área externa coberta | 9.64 | 4.4 | 42.42
| 0.6 | 3 | 1.8
| 5.43 | 6.5 | 35.3
| 7.55 | 4.4 | 33.22
Circulação externa 10 | 32 | 6.5 | 208
| 32.8 | 4.4 | 144.32
| ÁREA DE PINT. EXTERNAS |  |  |  | = | 1588.42 | m²
|  | PINT. INTERNA PAV. TÉRREO |  |  |  | PINT. INTERNA PAV. SUPERIOR |  | ÁREA DE PINT. EXTERNAS
ÁREA TOTAL = |  | 1599.04 |  | + |  | 1008.03 | + | 1588.42 | = | 4195.49
|  | Área total de pintura |  | Área de portas |  | Área de janelas |  | Área de Revestimento 10x10cm
ÁREA DE PINTURA = |  | 4195.49 | - | 155.55 | - | 80.1 | - | 80.1 | = | 3959.84
| TOTAL = | 3959.84 | m²
10.3 | Anti-ferruginosa sobre grade de ferro
| Largura (m) |  | Altura (m) |  | Quant. Faces |  | Área total
Gradil de correr - Repção 1 | 2.25 | x | 2.85 | x | 2 | = | 12.83 | m²
Gradil Mureta - Depósito 2 | 2.95 | x | 1.9 | x | 2 | = | 11.21 | m²
Portão em Gradil - Depósito 2 | 1.5 | x | 2.1 | x | 2 | = | 6.3 | m²
Gradil Pav. Superior - Circulação 1 | 1.25 | x | 1.4 | x | 2 | = | 3.5 | m²
| TOTAL = | 33.84 | m²
Pintura do Teto
10.5 | APLICAÇÃO DE FUNDO SELADOR ACRÍLICO EM TETO, UMA DEMÃO. AF_06/2014
10.6 | APLICAÇÃO E LIXAMENTO DE MASSA LÁTEX EM TETO, DUAS DEMÃOS. AF_06/2014
Nota: A aplicação de selador e massa será executado nas áreas do forro de Gesso Acartonado.
| Ambiente |  | Área (m²) |  | Ambiente |  | Área (m²)
| TÉRREO |  |  |  | TÉRREO
| Circ. 5 |  | 26.35 |  | Descanso enfermeiros |  | 9.98
| Hall 1 |  | 2.08 |  | BHO 10 |  | 3.21
| Recepção 1 |  | 29.78 |  | BHO Funcionários |  | 15.01
| Hall 2 |  | 1.66 |  | Hall de serviço |  | 7.15
| Direção |  | 8.39 |  | Lavanderia |  | 12.37
| Secretaria |  | 15.01 |  | Roupa Suja |  | 8.4
| Assistente social |  | 13.08 |  | Enfermaria 7, 8, 9 |  | 14.61
| Circ. 01 |  | 12 |  | BHO 7 |  | 5.08
| WC Masc. 1 |  | 2.62 |  | Enfermaria 4, 5, 6 |  | 14.45
| WC Fem. 2 |  | 2.62 |  | BHO 8 |  | 4.76
| Sala 1 (antiga AIH) |  | 18.19 |  | Enfermaria 1, 2, 3 |  | 13.98
| Descanso enfermeiros (antiga Sala 4) |  | 11.65 |  | BHO 9 |  | 5.42
| BHO 6 |  | 3.18 |  | Antigo refeitório |  | 13.42
| Conforto enfermeiros |  | 14.1 |  | Circulação |  | 3.94
| UTI |  | não haverá intervenção |  | Antiga cozinha |  | 9.56
| Posto de enfermagem |  |  |  | Necrotério |  | 19.43
| Isolamento |  |  |  | Depósito 2 |  | Não tem forro
| Expurgo |  |  |  | SUPERIOR
| Almoxarifado |  |  |  | Depósito |  | 28.51
| circulação UTI |  |  |  | Conforto |  | 13.43
| circulação 6 |  |  |  | Banheiro |  | 2.84
| Descanso médico |  | 12.4
| Bho 11 |  | 3.62
| Circ. 7 |  | 4.49
| SUPERIOR |  |  |  | SUPERIOR
| Sala 1 |  | 12.06 |  | Circ. 2 |  | 6
| Sala 2 |  | 16.3 |  | Sala 7 |  | 23.38
| Bho 1 |  | 4.76 |  | Sala 8 |  | 12.24
| Sala 3 |  | 13.63 |  | Sala 9 |  | 17.57
| Sala 4 |  | 15.18 |  | Vestiário 3 |  | 12.98
| Bho 2 |  | 4.4 |  | Sala 10 |  | 11.16
| A. serv. |  | 1 |  | Sala 11 |  | 16.8
|  |  | 0.86 |  | Sala 12 |  | 26.4
| Sala 5 |  | 37.51 |  | Hall |  | 15.98
| Vestiário 1 |  | 12.98 |  | Laboratório
| Almoxarifado |  | 3.38 |  | Sala 3 |  | 6.19
| Sala 6 |  | 7.2 |  | Sala 4 |  | 8.71
| Vestiário 2 |  | 9.3 |  | Sala 5 |  | 11.21
| Bho |  | 4.66 |  | Hall |  | 1.57
| Circ. 1 |  | 27.29
| Total = | 727.47 | m²
10.7 | APLICAÇÃO MANUAL DE PINTURA COM TINTA LÁTEX ACRÍLICA EM TETO, DUAS DEMÃOS. AF_06/2014
Ambiente |  | Área (m²) |  | Ambiente |  | Área (m²) |  | Ambiente |  | Área (m²)
TÉRREO |  |  |  | TÉRREO |  |  |  | TÉRREO
Hall 3 |  | 8.5 |  | Circ. 01 |  | 12 |  | Depósito 2 |  | 9.85
Sala AIH |  | 14.7 |  | WC Masc. 1 |  | 2.1 |  | Laboratório
Bho 2 |  | 2.38 |  | WC Fem. 2 |  | 2.1 |  | Recepção Laboratório |  | 8.07
Hall AIH |  | 1.65 |  | Sala 1 (antiga AIH) |  | 18.19 |  | Sala 1 |  | 6.72
Sala 2 (recepção emergência) |  | 13.85 |  | Descanço enfermeiros (antiga Sala 4) |  | 11.65 |  | Sala 2 |  | 6.72
Hall 4 |  | 7.27 |  | BHO 6 |  | 3.18 |  | Hall |  | 4.86
Circ. 2 |  | 14.9 |  | Conforto enfermeiros |  | 14.1 |  | WC |  | 1.58
Recepção 2 |  | 21.95 |  | UTI |  | não haverá intervenção |  | Rampa |  | 32.25
2.97
Raio x |  | 9.17 |  | Posto de enfermagem
Revelação |  | 2.33 |  | Isolamento
Farmácia 1 |  | 8.81 |  | Expurgo
Farmácia 2 |  | 8.81 |  | Almoxarifado
Sala 3 (antiga diretoria) |  | 19.4 |  | circulação UTI
Bho 3 |  | 3.6 |  | circulação 6
Lavatório |  | 2.59 |  | Descanso médico |  | 12.4
Hall |  | 3.37 |  | Bho 11 |  | 3.62
Bho 4 |  | 4.42 |  | Circ. 7 |  | 4.49
Despensa |  | 7.52 |  | Descanso enfermeiros |  | 9.98
Bho Enfermaria |  | 4 |  | BHO 10 |  | 3.21
Enfermaria 1 |  | 24.5 |  | BHO Func. |  | 3.37
Sala 1 |  | 8.77 |  | Hall de serviço |  | 7.15
Sala 2 |  | 8.81 |  | Hall BHO Func. |  | 3.9
Sala 3 |  | 8.81 |  | Lavanderia |  | 12.45
Sala 4 |  | 8.81 |  | Roupa Suja |  | 7.86
Circ. 5 |  | 26.35 |  | Enfermaria 7, 8, 9 |  | 14.61
Sala de cirurgia |  | 19.12 |  | BHO 7 |  | 5.08
Escovação |  | 9.77 |  | Enfermaria 4, 5, 6 |  | 14.45
Posto de enfermagem |  | 12.12 |  | BHO 8 |  | 4.76
Conforto |  | 7.9 |  | Enfermaria 1, 2, 3 |  | 13.98
Bho 5 |  | 4.6 |  | BHO 9 |  | 5.42
Hall 1 |  | 2.08 |  | Guarda de materiais |  | 8.4
Recepção 1 |  | 29.78 |  | Cozinha |  | 16.54
Hall 2 |  | 1.66 |  | Antigo refeitório |  | 13.43
Direção |  | 8.39 |  | Circulação |  | 3.94
Secretaria |  | 15.01 |  | Antiga cozinha |  | 9.56
Assistente social |  | 13.08 |  | Necrotério |  | 19.43
| ÁREA DE PINTURA EM TETO DO TÉRREO |  |  |  | = | 703.15 | m²
| SUPERIOR |  |  |  | SUPERIOR
| Sala 1 |  | 12.06 |  | Sala 7 |  | 23.38
| Sala 2 |  | 16.3 |  | Sala 8 |  | 12.24
| Bho 1 |  | 4.76 |  | Sala 9 |  | 17.57
| Sala 3 |  | 13.63 |  | Vestiário 3 |  | 12.98
| Sala 4 |  | 15.18 |  | Sala 10 |  | 11.16
| Bho 2 |  | 4.4 |  | Sala 11 |  | 16.8
| A. serv. |  | 1 |  | Sala 12 |  | 26.4
|  |  | 0.86 |  | Hall |  | 15.98
| Sala 5 |  | 37.51 |  | Hall escada |  | 10.6
| Vestiário 1 |  | 12.98 |  | Laboratório
| Almoxarifado |  | 3.38 |  | Sala 3 |  | 6.19
| Sala 6 |  | 7.2 |  | Sala 4 |  | 8.71
| Vestiário 2 |  | 9.3 |  | Sala 5 |  | 11.21
| Bho |  | 4.66 |  | Hall |  | 1.57
| Circ. 1 |  | 27.29 |  | Depósito |  | 28.51
| Circ. 2 |  | 6 |  | Conforto |  | 13.43
[5 empty] | Banheiro |  | 2.84
| ÁREA DE PINTURA EM TETO DO SUPERIOR |  |  |  | = | 396.08 | m²
|  |  | ÁREA DE PINTURA EM TETO DO TÉRREO |  |  |  | ÁREA DE PINTURA EM TETO DO SUPERIOR
| ÁREA TOTALDE PISO= |  | 703.15 |  | + |  | 396.08 |  | = | 1099.23
| TOTAL = | 1099.23 | m²

## 11.ELET
GOVERNO DO ESTADO DO PARÁ
PREFEITURA MUNICIPAL DE ABAETETUBA
CNPJ 05.105.127/0001-99
Proponente: | PREFEITURA MUNICIPAL DE ABAETETUBA |  |  | Município/UF: | ABAETETUBA/PA
Objeto: | REVITALIZAÇÃO DO HOSPITAL MUNICIPAL SÃO BENTO NO MUNICÍPIO DE ABAETETUBA/PA
Endereço Da Obra: | AV. DOM PEDRO II, S/N, CENTRO, ABAETETUBA, PARÁ |  |  | Data Base: | SINAPI DESONERADO - MARÇO 2022 / SEDOP MAIO 2022
BDI (%): | 31.48%
Responsável Técnico: | MARUZA BAPTISTA |  |  | Registro Profissional: | CAU:A 28510-2/PA
MEMORIA DE CÁLCULO
11 | INSTALAÇÕES ELÉTRICAS
11.1 | Revisão de ponto de luz
| Quantidade = | 155 | Pt
11.2 | Revisão de ponto de ar condicionado
| Quantidade = | 61 | Pt
11.3 | Ponto de luz / força (c/tubul., cx. e fiaçao) ate 200W
| Quantidade = | 312 | Pt
11.4 | Ponto de força (tubul., fiaçao e disjuntor) acima de 200W
| Quantidade = | 82 | Pt
11.5 | Centro de distribuição p/ 03 disjuntores (s/ barramento)
| Quantidade = | 8 | und
11.6 | Centro de distribuiçao p/ 12 disjuntores (c/ barramento)
| Quantidade = | 6 | und
11.7 | Centro de distribuiçao p/ 24 disjuntores (c/ barramento)
| Quantidade = | 4 | und
11.8 | Centro de distribuiçao p/ 40 disjuntores (c/ barramento)
| Quantidade = | 2 | und
11.9 | Disjuntor 1P - 6 a 32A - PADRÃO DIN
| Quantidade = | 112 | und
11.10 | Disjuntor 2P - 6 a 32A - PADRÃO DIN
| Quantidade = | 130 | und
11.11 | Disjuntor 3P - 125A a 225A - PADRÃO DIN
| Quantidade = | 23 | und
11.12 | INTERRUPTOR SIMPLES (1 MÓDULO), 10A/250V, INCLUINDO SUPORTE E PLACA - FORNECIMENTO E INSTALAÇÃO. AF_12/2015
| Quantidade = | 78 | und
11.13 | INTERRUPTOR SIMPLES (1 MÓDULO) COM 1 TOMADA DE EMBUTIR 2P+T 10 A, INCLUINDO SUPORTE E PLACA - FORNECIMENTO E INSTALAÇÃO. AF_12/2015
| Quantidade = | 40 | und
11.14 | INTERRUPTOR SIMPLES (2 MÓDULOS), 10A/250V, INCLUINDO SUPORTE E PLACA - FORNECIMENTO E INSTALAÇÃO. AF_12/2015
| Quantidade = | 29 | und
11.15 | INTERRUPTOR SIMPLES (3 MÓDULOS), 10A/250V, INCLUINDO SUPORTE E PLACA - FORNECIMENTO E INSTALAÇÃO. AF_12/2015
| Quantidade = | 25 | und
11.16 | Luminária de sobrepor com aletas e 2 lâmpadas de Led de 18W
| Quantidade = | 161 | und
11.17 | Tomada 2P+T 10A (s/fiaçao)
| Quantidade = | 159 | und
11.18 | Tomada 2P+T 20A (s/fiaçao)
| Quantidade = | 26 | und
11.19 | Tomada 3P+T 63A/220V
| Quantidade = | 21 | und
11.20 | Tomadas 2 (2P+T) 10A (s/fiação)
| Quantidade = | 106 | und
11.21 | Tomadas 2 (2P+T) 20A (s/fiação)
| Quantidade = | 31 | und
11.22 | Cabo de cobre 1,5mm2 - 750 V
| Comprimento = | 1500 | m
11.23 | Cabo de cobre 2,5mm2 - 750 V
| Comprimento = | 3000 | m
11.24 | Cabo de cobre 4mm2 - 750 V
| Comprimento = | 1500 | m
11.25 | Cabo de cobre 6mm2 - 1 KV
| Comprimento = | 100 | m
11.26 | Cabo de cobre 10mm2 - 1 KV
| Comprimento = | 100 | m
11.27 | Cabo de cobre 35mm2 - 1 KV
| Comprimento = | 200 | m
11.28 | Subestação aérea c/ transformador 150 KVA (incl.poste, acessorios e cabine de mediçao)
| Quantidade = | 1 | und

## 12.HIDR.
GOVERNO DO ESTADO DO PARÁ
PREFEITURA MUNICIPAL DE ABAETETUBA
CNPJ 05.105.127/0001-99
Proponente: | PREFEITURA MUNICIPAL DE ABAETETUBA |  |  | Município/UF: | ABAETETUBA/PA
Objeto: | REVITALIZAÇÃO DO HOSPITAL MUNICIPAL SÃO BENTO NO MUNICÍPIO DE ABAETETUBA/PA
Endereço Da Obra: | AV. DOM PEDRO II, S/N, CENTRO, ABAETETUBA, PARÁ |  |  | Data Base: | SINAPI DESONERADO - MARÇO 2022 / SEDOP MAIO 2022
BDI (%): | 31.48%
Responsável Técnico: | MARUZA BAPTISTA |  |  | Registro Profissional: | CAU:A 28510-2/PA
MEMORIA DE CÁLCULO
12 | INSTALAÇÕES HIDROSSANITÁRIAS
12.1 | Registro de pressao c/ canopla - 3/4"
| Quantidade = | 17 | und
12.2 | Registro de gaveta c/ canopla - 3/4"
| Quantidade = | 16 | und
12.3 | Ponto de esgoto (incl. tubos, conexoes,cx. e ralos)
| Quantidade = | 34 | Pt
12.4 | Ponto de agua (incl. tubos e conexoes)
| Quantidade = | 32 | Pt
12.5 | (COMPOSIÇÃO REPRESENTATIVA) DO SERVIÇO DE INSTALAÇÃO DE TUBO DE PVC, SÉRIE NORMAL, ESGOTO PREDIAL, DN 40 MM (INSTALADO EM RAMAL DE DESCARGA OU RAMAL DE ESGOTO SANITÁRIO), INCLUSIVE CONEXÕES, CORTES E FIXAÇÕES, PARA PRÉDIOS. AF_10/2015
| Comprimento = | 90 | m
12.6 | (COMPOSIÇÃO REPRESENTATIVA) DO SERVIÇO DE INSTALAÇÃO DE TUBO DE PVC, SÉRIE NORMAL, ESGOTO PREDIAL, DN 50 MM (INSTALADO EM RAMAL DE DESCARGA OU RAMAL DE ESGOTO SANITÁRIO), INCLUSIVE CONEXÕES, CORTES E FIXAÇÕES PARA, PRÉDIOS. AF_10/2015
| Comprimento = | 168 | m
12.7 | (COMPOSIÇÃO REPRESENTATIVA) DO SERVIÇO DE INST. TUBO PVC, SÉRIE N, ESGOTO PREDIAL, DN 75 MM, (INST. EM RAMAL DE DESCARGA, RAMAL DE ESG. SANITÁRIO, PRUMADA DE ESG. SANITÁRIO OU VENTILAÇÃO), INCL. CONEXÕES, CORTES E FIXAÇÕES, P/ PRÉDIOS. AF_10/2015
| Comprimento = | 120 | m
12.8 | (COMPOSIÇÃO REPRESENTATIVA) DO SERVIÇO DE INST. TUBO PVC, SÉRIE N, ESGOTO PREDIAL, 100 MM (INST. RAMAL DESCARGA, RAMAL DE ESG. SANIT., PRUMADA ESG. SANIT., VENTILAÇÃO OU SUB-COLETOR AÉREO), INCL. CONEXÕES E CORTES, FIXAÇÕES, P/ PRÉDIOS. AF_10/2015
| Comprimento = | 186 | m
12.9 | (COMPOSIÇÃO REPRESENTATIVA) DO SERVIÇO DE INSTALAÇÃO DE TUBO DE PVC, SÉRIE NORMAL, ESGOTO PREDIAL, DN 150 MM (INSTALADO EM SUB-COLETOR AÉREO), INCLUSIVE CONEXÕES, CORTES E FIXAÇÕES, PARA PRÉDIOS. AF_10/2015
| Comprimento = | 78 | m
12.10 | CAIXA DE GORDURA PEQUENA (CAPACIDADE: 19 L), CIRCULAR, EM PVC, DIÂMETRO INTERNO= 0,3 M. AF_12/2020
| Quantidade = | 15 | und
12.11 | LIMPEZA DE FOSSA SÉPTICA
| Quantidade = | 4 | und
12.12 | (COMPOSIÇÃO REPRESENTATIVA) DO SERVIÇO DE INSTALAÇÃO DE TUBOS DE PVC, SOLDÁVEL, ÁGUA FRIA, DN 20 MM (INSTALADO EM RAMAL, SUB-RAMAL OU RAMAL DE DISTRIBUIÇÃO), INCLUSIVE CONEXÕES, CORTES E FIXAÇÕES, PARA PRÉDIOS. AF_10/2015
| Comprimento = | 48 | m
12.13 | (COMPOSIÇÃO REPRESENTATIVA) DO SERVIÇO DE INSTALAÇÃO DE TUBOS DE PVC, SOLDÁVEL, ÁGUA FRIA, DN 25 MM (INSTALADO EM RAMAL, SUB-RAMAL, RAMAL DE DISTRIBUIÇÃO OU PRUMADA), INCLUSIVE CONEXÕES, CORTES E FIXAÇÕES, PARA PRÉDIOS. AF_10/2015
| Comprimento = | 84 | m
12.14 | (COMPOSIÇÃO REPRESENTATIVA) DO SERVIÇO DE INSTALAÇÃO TUBOS DE PVC, SOLDÁVEL, ÁGUA FRIA, DN 32 MM (INSTALADO EM RAMAL, SUB-RAMAL, RAMAL DE DISTRIBUIÇÃO OU PRUMADA), INCLUSIVE CONEXÕES, CORTES E FIXAÇÕES, PARA PRÉDIOS. AF_10/2015
| Comprimento = | 60 | m
12.15 | (COMPOSIÇÃO REPRESENTATIVA) DO SERVIÇO DE INSTALAÇÃO DE TUBOS DE PVC, SOLDÁVEL, ÁGUA FRIA, DN 40 MM (INSTALADO EM PRUMADA), INCLUSIVE CONEXÕES, CORTES E FIXAÇÕES, PARA PRÉDIOS. AF_10/2015
| Comprimento = | 24 | m
12.16 | (COMPOSIÇÃO REPRESENTATIVA) DO SERVIÇO DE INSTALAÇÃO DE TUBOS DE PVC, SOLDÁVEL, ÁGUA FRIA, DN 50 MM (INSTALADO EM PRUMADA), INCLUSIVE CONEXÕES, CORTES E FIXAÇÕES, PARA PRÉDIOS. AF_10/2015
| Comprimento = | 54 | m
12.17 | CAIXA D´ÁGUA EM POLIETILENO, 1000 LITROS (INCLUSOS TUBOS, CONEXÕES E TORNEIRA DE BÓIA) - FORNECIMENTO E INSTALAÇÃO. AF_06/2021
| Quantidade = | 1 | und
12.18 | Torre em conc.armado p/ cx.d'agua h=6,0m-base 2.0x2.0m
| Quantidade = | 1 | und
12.19 | Fossa septica em concreto armado - cap=150 pessoas
| Quantidade = | 2 | und
12.20 | Filtro anaerobico conc.arm. d=1.4m p=1.8m
| Quantidade = | 2 | und

## 13.LOUÇA
GOVERNO DO ESTADO DO PARÁ
PREFEITURA MUNICIPAL DE ABAETETUBA
CNPJ 05.105.127/0001-99
Proponente: | PREFEITURA MUNICIPAL DE ABAETETUBA |  |  |  |  | Município/UF: |  | ABAETETUBA/PA
Objeto: | REVITALIZAÇÃO DO HOSPITAL MUNICIPAL SÃO BENTO NO MUNICÍPIO DE ABAETETUBA/PA
Endereço Da Obra: | AV. DOM PEDRO II, S/N, CENTRO, ABAETETUBA, PARÁ |  |  |  |  | Data Base: |  | SINAPI DESONERADO - MARÇO 2022 / SEDOP MAIO 2022
BDI (%): | 31.48%
Responsável Técnico: | MARUZA BAPTISTA |  |  |  |  | Registro Profissional: |  | CAU:A 28510-2/PA
MEMORIA DE CÁLCULO
13 | APARELHOS, LOUÇAS, METAIS E ACESSÓRIOS SANITÁRIOS:
13.1 | BARRA DE APOIO EM "L", EM ACO INOX POLIDO 70 X 70 CM, FIXADA NA PAREDE - FORNECIMENTO E INSTALACAO. AF_01/2020
| Quant. por banheiro |  | Quant. banheiros PCD |  | Total
| 1 | x | 7 | = | 7
| Quantidade = | 7 | und
13.2 | BARRA DE APOIO RETA, EM ACO INOX POLIDO, COMPRIMENTO 80 CM, FIXADA NA PAREDE - FORNECIMENTO E INSTALAÇÃO. AF_01/2020
| Quant. por banheiro |  | Quant. banheiros PCD |  | Total
| 2 | x | 7 | = | 14
| Quantidade = | 14 | und
13.3 | BARRA DE APOIO RETA, EM ACO INOX POLIDO, COMPRIMENTO 60CM, FIXADA NA PAREDE - FORNECIMENTO E INSTALAÇÃO. AF_01/2020
| Quant. por banheiro |  | Quant. banheiros PCD |  | Total
| 2 | x | 7 | = | 14
| Quantidade = | 14 | und
13.4 | VASO SANITÁRIO SIFONADO COM CAIXA ACOPLADA LOUÇA BRANCA - PADRÃO MÉDIO, INCLUSO ENGATE FLEXÍVEL EM METAL CROMADO, 1/2 X 40CM - FORNECIMENTO E INSTALAÇÃO. AF_01/2020
| Quantidade = | 25 | und
13.5 | ASSENTO SANITÁRIO CONVENCIONAL - FORNECIMENTO E INSTALACAO. AF_01/2020
| Quantidade = | 25 | und
13.6 | Lavatório de louça s/ coluna (incl. torn.sifão e válvula )-PCD
| Quantidade = | 7 | und
13.7 | Lavatorio de louça c/col.,torneira,sifao e valv.
| Quantidade = | 28 | und
13.8 | BANCADA GRANITO CINZA, 50 X 60 CM, INCL. CUBA DE EMBUTIR OVAL LOUÇA BRANCA 35 X 50 CM, VÁLVULA METAL CROMADO, SIFÃO TIPO GARRAFA EM PVC, ENGATE 30 CM FLEXÍVEL PLÁSTICO E TORNEIRA CROMADA DE MESA, PADRÃO POPULAR - FORNECIMENTO E INSTALAÇÃO
| Quantidade = | 2 | und
13.9 | BANCADA GRANITO CINZA, 50 X 140 CM, INCLUSO 2 CUBAS DE EMBUTIR OVAL LOUÇA BRANCA 35 X 50 CM, VÁLVULA METAL CROMADO, SIFÃO TIPO GARRAFA EM PVC, ENGATE 30 CM FLEXÍVEL PLÁSTICO E TORNEIRA CROMADA DE MESA, PADRÃO POPULAR - FORNECIMENTO E INSTALAÇÃO
| Quantidade = | 2 | und
13.10 | CHUVEIRO ELÉTRICO COMUM CORPO PLÁSTICO, TIPO DUCHA  FORNECIMENTO E INSTALAÇÃO. AF_01/2020
| Quantidade = | 17 | und
13.11 | Porta papel higiênico - Polipropileno
| Quantidade = | 25 | und
13.12 | Porta toalha de papel - Polipropileno
| Quantidade = | 39 | und
13.13 | SABONETEIRA PLASTICA TIPO DISPENSER PARA SABONETE LIQUIDO COM RESERVATORIO 800 A 1500 ML, INCLUSO FIXAÇÃO. AF_01/2020
| Quantidade = | 39 | und
13.14 | KIT DE ACESSORIOS PARA BANHEIRO EM METAL CROMADO, 5 PECAS, INCLUSO FIXAÇÃO. AF_01/2020
| Quantidade = | 17 | und
13.15 | Vidro temperado incolor e=10mm com ferragens
Divisória para Box em vidro temperado | Largura (m) |  | Altura (m) |  | Quant. Banheiros |  | Total (m²)
| 1.2 | x | 1.8 | x | 6 | = | 13
| Total = | 13 | m²
13.16 | Espelho de cristal (0,40x0,60m) com moldura em alumínio
| Quantidade = | 41 | und
13.17 | Pia 01 cuba aço inox c/torneira,sifao e valv.-2.0m
| Quantidade = | 17 | und | [5 empty] | bancadas superiores, ultimo quantitativo
13.18 | Pia 01 cuba em aço inox c/torn.,sifao e valv.(1,50m)
| Quantidade = | 10 | und
13.19 | Bancada c/ pia inox 2 cubas incl.armario (3,0x0,6m)
| Quantidade = | 6 | und
13.20 | BANCADA EM AÇO INOX, LARGURA DE 0,60 M - FORNECIMENTO E INSTALAÇÃO SOBRE MÃO FRANCESA.
| Comp. Total = | 37.76 | m
13.21 | Tanque inox c/ torneira, sifao e valvula
| Quantidade = | 3 | und
13.22 | Torneira cromada de 1/2" p/ jardim
| Quantidade = | 11 | und | Para áreas de circulação externas e casa de resíduos.
13.23 | Ducha higienica cromada
| Quantidade = | 25 | und
13.24 | Armário em MDF (c/ gavetas/prateleiras e portas)
| Comp. (m) |  | Altura (m) |  | Total (m²)
Recepção Emergência | 2.3 | x | 1.1 | = | 2.53
| 3.45 | x | 1.1 | = | 3.8
Recepção 1 | 2.2 | x | 1.1 | = | 2.42
| 2.8 | x | 1.1 | = | 3.08
| 2.2 | x | 1.1 | = | 2.42
Farmácia | 2.3 | x | 2.9 | = | 6.67
| 1.3 | x | 2.9 | = | 3.77
| 1 | x | 0.8 | = | 0.8
| Total = | 25.49 | m²
13.25 | Prateleiras em mad. de lei (l= 0,3m; e= 3cm)
Nota: Prateleiras para a Despensa
| Comp. (m) |  | Quant. |  | Total (m)
| 3.75 | x | 8 | = | 30
| 2.4 | x | 6 | = | 14.4
| Total = | 44.4 | m
13.26 | Pedra mortuaria em concreto com granito (0,80x2,2m)
| Quantidade = | 1 | und
13.27 | TANQUE EM CONCRETO PRÉ-MOLDADO DE 120X105X90 CM, INCLUSO EM GRANILITE, SIFÃO DO TIPO FLEXÍVEL EM PVC, VÁLVULA PLÁSTICA E TORNEIRA CROMADA LONGA DE PAREDE. FORNECIMENTO E INSTALAÇÃO.
| Quantidade = | 1 | und
13.28 | Exaustor d=40cm
| Quantidade = | 1 | und
13.29 | Bate maca em mogno - L=30cm
| Comp. Total = | 304.51 | m
13.30 | Divisória em granito cinza - incl. ferrag. de fixação
| Perímetro (m) |  | Altura (m) |  | Total (m²)
Vest. Barreira Fem. | 5.88 | x | 1.8 | = | 10.58
Vest. Barreira Masc. | 3.9 | x | 1.8 | = | 7.02
Vest. Fem. Pav. Superior | 1.3 | x | 1.8 | = | 2.34
Vest. Masc. Pav. Superior | 0.85 | x | 1.8 | = | 1.53
| Total = | 21.47 | m²
13.31 | Divisória naval perfil em aço/miolo celular
Nota: Divisórias para Sala de coleta de sangue.
| Perímetro (m) |  | Altura (m) |  | Total (m²)
| 5.8 | x | 2.1 | = | 12.18
| Total = | 12.18 | m²
13.32 | Porta divisória Naval c/ ferragens - c/ perfil de aço
Nota: Divisórias para Sala de coleta de sangue.
| Largura (m) |  | Altura (m) |  | Quant. |  | Total (m²)
| 0.8 | x | 2.1 | x | 4 | = | 1.68
| Total = | 1.68 | m²

## 14.AP
GOVERNO DO ESTADO DO PARÁ
PREFEITURA MUNICIPAL DE ABAETETUBA
CNPJ 05.105.127/0001-99
Proponente: | PREFEITURA MUNICIPAL DE ABAETETUBA |  |  |  |  | Município/UF: |  | ABAETETUBA/PA
Objeto: | REVITALIZAÇÃO DO HOSPITAL MUNICIPAL SÃO BENTO NO MUNICÍPIO DE ABAETETUBA/PA
Endereço Da Obra: | AV. DOM PEDRO II, S/N, CENTRO, ABAETETUBA, PARÁ |  |  |  |  | Data Base: |  | SINAPI DESONERADO - MARÇO 2022 / SEDOP MAIO 2022
BDI (%): | 31.48%
Responsável Técnico: | MARUZA BAPTISTA |  |  |  |  | Registro Profissional: |  | CAU:A 28510-2/PA
MEMORIA DE CÁLCULO
14 | ÁGUAS PLUVIAIS
14.1 | RUFO EXTERNO/INTERNO EM CHAPA DE AÇO GALVANIZADO NÚMERO 26, CORTE DE 33 CM, INCLUSO IÇAMENTO. AF_07/2019
| Identificação |  | Comprimentos (m)
| Cobertura 7 |  | 3.05
2.35
| Cobertura 15 |  | 15.05
15.05
| Total= | 35.5 | m
14.2 | CALHA DE BEIRAL, SEMICIRCULAR DE PVC, DIAMETRO 125 MM, INCLUINDO CABECEIRAS, EMENDAS, BOCAIS, SUPORTES E VEDAÇÕES, EXCLUINDO CONDUTORES, INCLUSO TRANSPORTE VERTICAL. AF_07/2019
| Identificação |  | Comprimentos (m)
| Cobertura 2 |  | 12.05
| Cobertura 3 |  | 8.35
| Cobertura 4 |  | 8.3
| Cobertura 5 |  | 9.4
8.95
12.4
3.1
6.9
| Cobertura 6 |  | 3.95
| Cobertura 7 |  | 8.35
| Cobertura 9 |  | 6.85
| Cobertura 10 |  | 2.45
| Cobertura 11 |  | 5.15
| Cobertura 12 |  | 5.75
2.3
| Cobertura 14 |  | 16.45
8.15
10.3
| Total = | 139.15 | m
14.3 | (COMPOSIÇÃO REPRESENTATIVA) DO SERVIÇO DE INSTALAÇÃO DE TUBOS DE PVC, SÉRIE R, ÁGUA PLUVIAL, DN 150 MM (INSTALADO EM CONDUTORES VERTICAIS), INCLUSIVE CONEXÕES, CORTES E FIXAÇÕES, PARA PRÉDIOS. AF_10/2015
| Comp. de descidas (m) |  | Quant. de descidas
| 4.4 | x | 23 | = | 101.2 | m
| 6.5 | x | 19 | = | 123.5 | m
| comp. Tubo encaminhamento p/ canaleta (m) |  |  |  | quant.
| 1.5 |  |  | x | 42 | = | 63 | m
| Total = | 287.7 | m
IMPERMEABILIZAÇÃO DE CALHA E RUFO EM CONCRETO
14.4 | IMPERMEABILIZAÇÃO DE SUPERFÍCIE COM MANTA ASFÁLTICA, DUAS CAMADAS, INCLUSIVE APLICAÇÃO DE PRIMER ASFÁLTICO, E=3MM E E=4MM. AF_06/2018
|  | Comp. (m) |  | Perímetro (m) |  | Total (m²)
| Cobertura 1 | 32.23 | x | 1.1 | = | 35.45
|  | 32.23 | x | 1.1 | = | 35.45
|  | 11.7 | x | 1.1 | = | 12.87
| Cobertura 8 | 4.65 | x | 1.1 | = | 5.12
|  | 3.05 | x | 1.1 | = | 3.36
|  | 2.35 | x | 1.1 | = | 2.59
| Cobertura 15 | 6.24 | x | 1.1 | = | 6.86
|  | 6.24 | x | 1.1 | = | 6.86
| Total = | 108.56 | m²
14.5 | Reboco impermeabilizante
REBOCO CALHA EM CONCRETO
|  | Comp. (m) |  | Perímetro (m) |  | Total (m²)
| Cobertura 1 | 32.23 | x | 1.1 | = | 35.45
|  | 32.23 | x | 1.1 | = | 35.45
|  | 11.7 | x | 1.1 | = | 12.87
| Cobertura 8 | 4.65 | x | 1.1 | = | 5.12
|  | 3.05 | x | 1.1 | = | 3.36
|  | 2.35 | x | 1.1 | = | 2.59
| Cobertura 15 | 6.24 | x | 1.1 | = | 6.86
|  | 6.24 | x | 1.1 | = | 6.86
REBOCO RUFO EM CONCRETO
|  | Comp. (m) |  | Largura (m) |  | Total (m²)
| Cobertura 7 | 11 | x | 0.3 | = | 3.3
| Cobertura 8 | 1.17 | x | 0.25 | = | 0.29
|  | 2.94 | x | 0.25 | = | 0.74
|  | 1.17 | x | 0.25 | = | 0.29
| Cobertura 16 | 5.6 | x | 0.3 | = | 1.68
| Total = | 114.86 | m²

## 15.INC
GOVERNO DO ESTADO DO PARÁ
PREFEITURA MUNICIPAL DE ABAETETUBA
CNPJ 05.105.127/0001-99
Proponente: | PREFEITURA MUNICIPAL DE ABAETETUBA |  |  | Município/UF: | ABAETETUBA/PA
Objeto: | REVITALIZAÇÃO DO HOSPITAL MUNICIPAL SÃO BENTO NO MUNICÍPIO DE ABAETETUBA/PA
Endereço Da Obra: | AV. DOM PEDRO II, S/N, CENTRO, ABAETETUBA, PARÁ |  |  | Data Base: | SINAPI DESONERADO - MARÇO 2022 / SEDOP MAIO 2022
BDI (%): | 31.48%
Responsável Técnico: | MARUZA BAPTISTA |  |  | Registro Profissional: | CAU:A 28510-2/PA
MEMORIA DE CÁLCULO
15 | PREVENÇÃO E COMBATE A INCÊNDIO
15.1 | Extintor de incêndio ABC - 6Kg
| Quantidade = | 15 | und
15.2 | Placa de sinalização fotoluminoscente
| Quantidade = | 92 | und
15.3 | Luminária c/ lâmp de emergência
| Quantidade = | 67 | und

## 16.FACHADA
GOVERNO DO ESTADO DO PARÁ
PREFEITURA MUNICIPAL DE ABAETETUBA
CNPJ 05.105.127/0001-99
Proponente: | PREFEITURA MUNICIPAL DE ABAETETUBA |  |  |  |  | Município/UF: |  | ABAETETUBA/PA
Objeto: | REVITALIZAÇÃO DO HOSPITAL MUNICIPAL SÃO BENTO NO MUNICÍPIO DE ABAETETUBA/PA
Endereço Da Obra: | AV. DOM PEDRO II, S/N, CENTRO, ABAETETUBA, PARÁ |  |  |  |  | Data Base: |  | SINAPI DESONERADO - MARÇO 2022 / SEDOP MAIO 2022
BDI (%): | 31.48%
Responsável Técnico: | MARUZA BAPTISTA |  |  |  |  | Registro Profissional: |  | CAU:A 28510-2/PA
MEMORIA DE CÁLCULO
16 | FACHADA
16.1 | PAINEL METÁLICO DECORATIVO PARA FACHADA EM AÇO PERFURADO COM ESTRUTURA TUBULAR PARA FIXAÇÃO - FORNECIMENTO E INSTALAÇÃO
| Comp. (m) |  | Altura (m) |  | Total (m²)
| 11.3 | x | 7 | = | 79.1
Desconto Vão de entrada
| Comp. (m) |  | Altura (m) |  | Total (m²)
| 4.2 | x | 2.35 | = | 9.87
| Total = | 69.23 | m²
16.2 | Painel em ACM - Estruturado (fachadas)
Marquise 1
| Perímetro (m) |  | Alt. /Comp. (m) |  | Total (m²)
Base | 3.6 | x | 3 | = | 10.8
Fechamento sup. base | 1.2 | x | 0.6 | = | 0.72
Marquise | 2.4 | x | 33.06 | = | 79.34
Fechamento lateral esquerda Marquise | 1.2 | x | 0.6 | = | 0.72
Marquise 2
| Perímetro (m) |  | Alt. /Comp. (m) |  | Total (m²)
Base | 2.4 | x | 6.5 | = | 15.6
Fechamento sup. base | 0.6 | x | 0.6 | = | 0.36
Marquise | 2.4 | x | 35.75 | = | 85.8
Fechamento lateral esquerda Marquise | 0.6 | x | 0.6 | = | 0.36
| Largura (m) |  | Altura (m) |  | Total (m²)
Paínel central (com nome do Hospital) | 11.65 | x | 2.8 | = | 32.62
| Comprimento (m) |  | Altura (m) |  | Total (m²)
Letras Caixa (Painel Central) | 9 | x | 0.5 | = | 4.5
| TOTAL= | 230.82 | m²
16.3 | CANTEIROS
16.3.1 | Escavação manual ate 1.50m de profundidade
Canteiro 1
| Comp. (m) |  | Larg.+0,10(m) |  | Altura +0,05(m) |  | Total (m³)
| 2.1 | x | 0.3 | x | 0.25 | = | 0.16
| 0.5 | x | 0.3 | x | 0.25 | = | 0.04
| 0.5 | x | 0.3 | x | 0.25 | = | 0.04
Canteiro 2
| Comp. (m) |  | Largura (m) |  | Altura (m) |  | Total (m³)
| 4.9 | x | 0.3 | x | 0.25 | = | 0.37
| 0.5 | x | 0.3 | x | 0.25 | = | 0.04
| 0.5 | x | 0.3 | x | 0.25 | = | 0.04
Canteiro 3
| Comp. (m) |  | Largura (m) |  | Altura (m) |  | Total (m³)
| 10.6 | x | 0.3 | x | 0.25 | = | 0.8
| 0.5 | x | 0.3 | x | 0.25 | = | 0.04
| 0.5 | x | 0.3 | x | 0.25 | = | 0.04
| TOTAL= | 1.57 | m³
16.3.2 | LASTRO DE CONCRETO MAGRO, APLICADO EM PISOS, LAJES SOBRE SOLO OU RADIERS, ESPESSURA DE 5 CM. AF_07/2016
Canteiro 1
| Comp. (m) |  | Larg.+0,10(m) |  | Total (m²)
| 2.1 | x | 0.3 | = | 0.63
| 0.5 | x | 0.3 | = | 0.15
| 0.5 | x | 0.3 | = | 0.15
Canteiro 2
| Comp. (m) |  | Largura (m) |  | Total (m²)
| 4.9 | x | 0.3 | = | 1.47
| 0.5 | x | 0.3 | = | 0.15
| 0.5 | x | 0.3 | = | 0.15
Canteiro 3
| Comp. (m) |  | Largura (m) |  | Total (m²)
| 10.6 | x | 0.3 | = | 3.18
| 0.5 | x | 0.3 | = | 0.15
| 0.5 | x | 0.3 | = | 0.15
| TOTAL= | 6.18 | m²
16.3.3 | Baldrame em conc.simples c/seixo incl.forma mad.br.
Canteiro 1
| Comp. (m) |  | Largura (m) |  | Altura (m) |  | Total (m³)
| 2.1 | x | 0.2 | x | 0.2 | = | 0.08
| 0.5 | x | 0.2 | x | 0.2 | = | 0.02
| 0.5 | x | 0.2 | x | 0.2 | = | 0.02
Canteiro 2
| Comp. (m) |  | Largura (m) |  | Altura (m) |  | Total (m³)
| 4.9 | x | 0.2 | x | 0.2 | = | 0.2
| 0.5 | x | 0.2 | x | 0.2 | = | 0.02
| 0.5 | x | 0.2 | x | 0.2 | = | 0.02
Canteiro 3
| Comp. (m) |  | Largura (m) |  | Altura (m) |  | Total (m³)
| 10.6 | x | 0.2 | x | 0.2 | = | 0.42
| 0.5 | x | 0.2 | x | 0.2 | = | 0.02
| 0.5 | x | 0.2 | x | 0.2 | = | 0.02
| TOTAL= | 0.82 | m³
16.3.4 | REATERRO MANUAL APILOADO COM SOQUETE. AF_10/2017
| Comp. (m) |  | Largura (m) |  | Total (m²)
Item: | 16.3.1 |  | 16.3.3
| 1.57 | - | 0.82 | = | 0.75
| TOTAL= | 0.75 | m³
16.3.5 | Alvenaria tijolo de barro a singelo
Canteiro 1
| Comp. (m) |  | Altura (m) |  | Total (m²)
| 2.1 | x | 0.6 | = | 1.26
| 0.5 | x | 0.6 | = | 0.3
| 0.5 | x | 0.6 | = | 0.3
Canteiro 2
| Comp. (m) |  | Altura (m) |  | Total (m²)
| 4.9 | x | 0.6 | = | 2.94
| 0.5 | x | 0.6 | = | 0.3
| 0.5 | x | 0.6 | = | 0.3
Canteiro 3
| Comp. (m) |  | Altura (m) |  | Total (m²)
| 10.6 | x | 0.6 | = | 6.36
| 0.5 | x | 0.6 | = | 0.3
| 0.5 | x | 0.6 | = | 0.3
| TOTAL= | 12.36 | m²
16.3.6 | IMPERMEABILIZAÇÃO DE SUPERFÍCIE COM ARGAMASSA POLIMÉRICA / MEMBRANA ACRÍLICA, 3 DEMÃOS. AF_06/2018
CANTEIRO 1
ÁREA INTERNA | [5 empty] | PAREDES
Comp. (m) |  | Altura (m) |  | Total (m²) |  | Perímetro total (m) |  | Altura (m) |  | Total (m²)
1.9 | x | 0.6 | = | 1.14 |  | 28.7 | x | 1 | = | 28.7
0.5 | x | 0.6 | = | 0.3
0.5 | x | 0.6 | = | 0.3 |  | Total Imperm. Paredes = | 28.7 | m²
CANTEIRO 2
ÁREA INTERNA
Comp. (m) |  | Altura (m) |  | Total (m²)
4.7 | x | 0.6 | = | 2.82
0.5 | x | 0.6 | = | 0.3
0.5 | x | 0.6 | = | 0.3
CANTEIRO 3
ÁREA INTERNA
Comp. (m) |  | Altura (m) |  | Total (m²)
10.4 | x | 0.6 | = | 6.24
0.5 | x | 0.6 | = | 0.3
0.5 | x | 0.6 | = | 0.3
| Área total Canteiros = | 12 | m²
| TOTAL= | 40.7 | m²
0 | VEGETAÇÃO
16.3.7 | MUDA DE LIRIO DA PAZ - FORNECIMENTO E INSTALAÇÃO
| Quantidade = | 32 | und
16.3.8 | TERRA PRETA VEGETAL PARA CANTEIROS - FORNECIMENTO E INSTALAÇÃO
CANTEIRO 1
| ÁREA INTERNA | [10 empty] | 8.5
| Comp. (m) |  | Largura (m) |  | Altura (m) |  | Total (m²) |  |  |  |  | 15.7407
| 1.9 | x | 0.5 | x | 0.4 | = | 0.38 |  |  |  | 0.95
CANTEIRO 2
ÁREA INTERNA
| Comp. (m) |  | Largura (m) |  | Altura (m) |  | Total (m²)
| 4.7 | x | 0.5 | x | 0.4 | = | 0.94 |  |  |  | 2.35
CANTEIRO 3
ÁREA INTERNA
| Comp. (m) |  | Largura (m) |  | Altura (m) |  | Total (m²)
| 10.4 | x | 0.5 | x | 0.4 | = | 2.08 |  |  |  | 5.2
| Volume total Canteiros = | 3.4 | m²
| TOTAL= | 3.4 | m²
16.4 | Esquadrias
16.4.1 | Portão de ferro em metalom (incl. pintura anti corrosiva)
| Comp. (m) |  | Altura (m) |  | Total (m²)
Portão pedestres central | 0.67 | x | 2.1 | = | 1.41
Portão lateral esquerda | 4 | x | 2.5 | = | 10
| TOTAL= | 11.41 | m²
16.4.2 | BRISE DE PERFIL U EM AÇO SOLDADOS, FIXADOS EM CANTONEIRAS DE ABAS IGUAIS FIXADAS COM GRAUTE NA ALVENARIA - ACABAMENTO EM PINTURA ESMALTE PULVERIZADO
| Comp. (m) |  | Altura (m) |  | Total (m²)
Brise Parede Central | 10.8 | x | 2 | = | 21.6
Brise Superior | 7.65 | x | 2.8 | = | 21.42
| TOTAL= | 43.02 | m²
16.5 | REVESTIMENTOS E PINTURAS
16.5.1 | DEMOLIÇÃO DE REVESTIMENTO CERÂMICO, DE FORMA MANUAL, SEM REAPROVEITAMENTO. AF_12/2017
PAREDES
| Comp. (m) |  | Altura (m) |  | Total (m²)
| 11.3 | x | 6.5 | = | 73.45
| 11.92 | x | 4.4 | = | 52.45
| 7.03 | x | 6.5 | = | 45.7
| 6.12 | x | 3 | = | 18.36
| Total Bruto Rev. Paredes = | 189.96 | m²
DESCONTOS
| Local | Largura (m) |  | Altura (m) |  | Quantidade |  | Total (m²)
Esquadrias | Sala AIH | 1 | x | 0.5 | x | 6 | = | 3
Portas | Sala 2 (Recepção Emergência) | 3 | x | 2.5 | x | 1 | = | 7.5
| 0 | 0.67 | x | 2.1 | x | 1 | = | 1.41
| Canteiro 2 | 4 | x | 2.5 | x | 1 | = | 10
| Total Descontos Paredes = | 21.91 | m²
| Total Bruto Rev. Paredes |  | Descontos |  | Total (m²)
| 189.96 | - | 21.91 | = | 168.05
| TOTAL= | 168.05 | m²
16.5.2 | Apicoamento de reboco ou cimentado
16.5.3 | Emboço com argamassa 1:6:Adit. Plast.
16.5.4 | Pastilha de porcelana 5x5cm - Padrão Alto
CANTEIRO 1
ÁREA INTERNA | [5 empty] | ÁREA EXTERNA
Comp. (m) |  | Altura (m) |  | Total (m²) |  | Comp. (m) |  | Altura (m) |  | Total (m²)
1.9 | x | 0.6 | = | 1.14 |  | 2.1 | x | 0.6 | = | 1.26
0.5 | x | 0.6 | = | 0.3 |  | 0.6 | x | 0.6 | = | 0.36
0.5 | x | 0.6 | = | 0.3 |  | 0.6 | x | 0.6 | = | 0.36
CANTEIRO 2
ÁREA INTERNA | [5 empty] | ÁREA EXTERNA
Comp. (m) |  | Altura (m) |  | Total (m²) |  | Comp. (m) |  | Altura (m) |  | Total (m²)
4.7 | x | 0.6 | = | 2.82 |  | 4.9 | x | 0.6 | = | 2.94
0.5 | x | 0.6 | = | 0.3 |  | 0.6 | x | 0.6 | = | 0.36
0.5 | x | 0.6 | = | 0.3 |  | 0.6 | x | 0.6 | = | 0.36
CANTEIRO 3
ÁREA INTERNA | [5 empty] | ÁREA EXTERNA
Comp. (m) |  | Altura (m) |  | Total (m²) |  | Comp. (m) |  | Altura (m) |  | Total (m²)
10.4 | x | 0.6 | = | 6.24 |  | 10.6 | x | 0.6 | = | 6.36
0.5 | x | 0.6 | = | 0.3 |  | 0.6 | x | 0.6 | = | 0.36
0.5 | x | 0.6 | = | 0.3 |  | 0.6 | x | 0.6 | = | 0.36
| Área total Canteiros = | 24.72 | m²
PAREDES
| Comp. (m) |  | Altura (m) |  | Total (m²)
| 11.3 | x | 6.5 | = | 73.45
| 11.92 | x | 4.4 | = | 52.45
| 7.03 | x | 6.5 | = | 45.7
| 6.12 | x | 3 | = | 18.36
| Total Bruto Rev. Paredes = | 189.96 | m²
DESCONTOS
| Local | Largura (m) |  | Altura (m) |  | Quantidade |  | Total (m²)
Esquadrias | Sala AIH | 1 | x | 0.5 | x | 6 | = | 3
Portas | Sala 2 (Recepção Emergência) | 3 | x | 2.5 | x | 1 | = | 7.5
| Portão pedestres central | 0.67 | x | 2.1 | x | 1 | = | 1.41
| Portão lateral esquerda | 4 | x | 2.5 | x | 1 | = | 10
| Total Descontos Paredes = | 21.91 | m²
| Total Bruto Rev. Paredes |  | Descontos |  | Total (m²)
| 189.96 | - | 21.91 | = | 168.05
| TOTAL= | 192.77 | m²
16.5.5 | PINTURA COM TINTA ALQUÍDICA DE ACABAMENTO (ESMALTE SINTÉTICO ACETINADO) APLICADA A ROLO OU PINCEL SOBRE SUPERFÍCIES METÁLICAS (EXCETO PERFIL) EXECUTADO EM OBRA (02 DEMÃOS). AF_01/2020
| Comp. (m) |  | Altura (m) |  | Quant. Faces |  | Total (m²)
Portão pedestres central | 0.67 | x | 2.1 | x | 2 | = | 2.81
Portão lateral esquerda | 4 | x | 2.5 | x | 2 | = | 20
| TOTAL= | 22.81 | m²
16.6 | COBERTURA
16.6.1 | TRAMA DE AÇO COMPOSTA POR TERÇAS PARA TELHADOS DE ATÉ 2 ÁGUAS PARA TELHA ONDULADA DE FIBROCIMENTO, METÁLICA, PLÁSTICA OU TERMOACÚSTICA, INCLUSO TRANSPORTE VERTICAL. AF_07/2019
| Área cobertura 17, marquise 1= | 33.65 | m²
16.6.2 | Cobertura -Telha termoacústica
| Área cobertura 17, marquise 1= | 33.65 | m²
16.6.3 | CALHA EM CHAPA DE AÇO GALVANIZADO NÚMERO 24, DESENVOLVIMENTO DE 100 CM, INCLUSO TRANSPORTE VERTICAL. AF_07/2019
| Calha cobertura 17, marquise 1= | 33.06 | m
16.6.4 | (COMPOSIÇÃO REPRESENTATIVA) DO SERVIÇO DE INSTALAÇÃO DE TUBOS DE PVC, SÉRIE R, ÁGUA PLUVIAL, DN 100 MM (INSTALADO EM RAMAL DE ENCAMINHAMENTO, OU CONDUTORES VERTICAIS), INCLUSIVE CONEXÕES, CORTES E FIXAÇÕES, PARA PRÉDIOS. AF_10/2015
| Comp. (m) |  | Quant. Descidas |  | Total (m)
| 27.5 | x | 2 | = | 55
| TOTAL= | 55 | m
16.6.5 | CAIXA ENTERRADA HIDRÁULICA RETANGULAR EM ALVENARIA COM TIJOLOS CERÂMICOS MACIÇOS, DIMENSÕES INTERNAS: 0,6X0,6X0,6 M PARA REDE DE DRENAGEM. AF_12/2020
| Quantidade = | 4 | und
16.7 | CALÇADA
16.7.1 | Demolição manual de concreto simples
16.7.2 | EXECUÇÃO DE PASSEIO (CALÇADA) OU PISO DE CONCRETO COM CONCRETO MOLDADO IN LOCO, FEITO EM OBRA, ACABAMENTO CONVENCIONAL, NÃO ARMADO. AF_07/2016
| Área (m²) |  | Espessura (m) |  | Total (m³)
Calçada Externa 1 | 127.45 | x | 0.06 | = | 7.65
Calçada Externa 2 | 6.17 | x | 0.06 | = | 0.37
Calçada Externa 3 | 60.71 | x | 0.06 | = | 3.64
Rampa | 4.23 | x | 0.06 | = | 0.25
| TOTAL= | 11.91 | m³
16.7.3 | EXECUÇÃO DE PASSEIO (CALÇADA) OU PISO DE CONCRETO COM CONCRETO MOLDADO IN LOCO, FEITO EM OBRA, ACABAMENTO CONVENCIONAL, ESPESSURA 6 CM, ARMADO. AF_07/2016
Área (m²)
| Estacionamento Ambulância | 29.32
| Estacionamento Táxi | 30.12
| TOTAL= | 59.44 | m²
16.7.4 | Meio-fio em concreto nas dimensões 0,30m x 0,12m com lâmina d'água
| Comprimento = | 127.45 | m
SINALIZAÇÃO HORIZONTAL
16.7.5 | PisoTátil direcional na cor amarelo 25x25 premoldado (16 unidades), e alerta na cor vermelho
| Comp. de Instalação (m) |  | Largura (m) |  | Total (m²)
| 40.55 | x | 0.25 | = | 10.14
| TOTAL= | 10.14 | m²

## 17. INST. GÁS
GOVERNO DO ESTADO DO PARÁ
PREFEITURA MUNICIPAL DE ABAETETUBA
CNPJ 05.105.127/0001-99
Proponente: | PREFEITURA MUNICIPAL DE ABAETETUBA |  |  | Município/UF: | ABAETETUBA/PA
Objeto: | REVITALIZAÇÃO DO HOSPITAL MUNICIPAL SÃO BENTO NO MUNICÍPIO DE ABAETETUBA/PA
Endereço Da Obra: | AV. DOM PEDRO II, S/N, CENTRO, ABAETETUBA, PARÁ |  |  | Data Base: | SINAPI DESONERADO - MARÇO 2022 / SEDOP MAIO 2022
BDI (%): | 31.48%
Responsável Técnico: | MARUZA BAPTISTA |  |  | Registro Profissional: | CAU:A 28510-2/PA
MEMORIA DE CÁLCULO
17 | INSTALAÇÕES DE GASES MEDICINAIS
17.1 | TUBO EM COBRE RÍGIDO, DN 15 MM, CLASSE A, SEM ISOLAMENTO, INSTALADO EM RAMAL DE DISTRIBUIÇÃO  FORNECIMENTO E INSTALAÇÃO. AF_12/2015
| Quantidade = | 22.5 | m
17.2 | TUBO EM COBRE RÍGIDO, DN 22 MM, CLASSE A, SEM ISOLAMENTO, INSTALADO EM RAMAL DE DISTRIBUIÇÃO FORNECIMENTO E INSTALAÇÃO. AF_12/2015
| Quantidade = | 45 | m
17.3 | TUBO EM COBRE RÍGIDO, DN 35 MM, CLASSE A, SEM ISOLAMENTO, INSTALADO EM PRUMADA  FORNECIMENTO E INSTALAÇÃO. AF_12/2015
| Quantidade = | 66 | m
17.4 | BUCHA DE REDUÇÃO EM COBRE, DN 22 MM X 15 MM, SEM ANEL DE SOLDA, PONTA X BOLSA, INSTALADO EM RAMAL DE DISTRIBUIÇÃO  FORNECIMENTO E INSTALAÇÃO. AF_01/2016
| Quantidade = | 15 | und
17.5 | COTOVELO EM COBRE, DN 15 MM, 90 GRAUS, SEM ANEL DE SOLDA, INSTALADO EM RAMAL DE DISTRIBUIÇÃO  FORNECIMENTO E INSTALAÇÃO. AF_12/2015
| Quantidade = | 15 | und
17.6 | TE EM COBRE, DN 22 MM, SEM ANEL DE SOLDA, INSTALADO EM RAMAL DE DISTRIBUIÇÃO  FORNECIMENTO E INSTALAÇÃO. AF_12/2015
| Quantidade = | 9 | und
17.7 | COTOVELO EM COBRE, DN 22 MM, 90 GRAUS, SEM ANEL DE SOLDA, INSTALADO EM RAMAL DE DISTRIBUIÇÃO  FORNECIMENTO E INSTALAÇÃO. AF_12/2015
| Quantidade = | 18 | und
17.8 | COTOVELO EM COBRE, DN 35 MM, 90 GRAUS, SEM ANEL DE SOLDA, INSTALADO EM PRUMADA  FORNECIMENTO E INSTALAÇÃO. AF_12/2015
| Quantidade = | 9 | und
17.9 | RÉGUA DE 5 TOMADAS
| Quantidade = | 5 | und
17.10 | FORNECIMENTO E INSTALAÇÃO DE CONJUNTO DE PAINEL DE ALARME PARA REDES DE OXIGÊNIO, AR MEDICINAL E VÁCUO
| Quantidade = | 1 | und
17.11 | Caixa de passagem em aluminio 400x400x180mm
| Quantidade = | 1 | und
17.12 | VÁLVULA DE ESFERA BRUTA, BRONZE, ROSCÁVEL, 3/4'' - FORNECIMENTO E INSTALAÇÃO. AF_08/2021
| Quantidade = | 3 | und
17.13 | FORNECIMENTO E INSTALAÇÃO DE PAINeL MODULAR DE PAREDE (RÉGUA DE GASES MEDICINAIS) - PM1
| Quantidade = | 5 | und

## 18.SERV.FIN.
GOVERNO DO ESTADO DO PARÁ
PREFEITURA MUNICIPAL DE ABAETETUBA
CNPJ 05.105.127/0001-99
Proponente: | PREFEITURA MUNICIPAL DE ABAETETUBA |  |  | Município/UF: | ABAETETUBA/PA
Objeto: | REVITALIZAÇÃO DO HOSPITAL MUNICIPAL SÃO BENTO NO MUNICÍPIO DE ABAETETUBA/PA
Endereço Da Obra: | AV. DOM PEDRO II, S/N, CENTRO, ABAETETUBA, PARÁ |  |  | Data Base: | SINAPI DESONERADO - MARÇO 2022 / SEDOP MAIO 2022
BDI (%): | 31.48%
Responsável Técnico: | MARUZA BAPTISTA |  |  | Registro Profissional: | CAU:A 28510-2/PA
MEMORIA DE CÁLCULO
18 | LIMPEZA FINAL
18.1 | Limpeza de canaletas (0.30x0.30m)
| Comprimento = | 120 | m
18.2 | LIMPEZA DE CAIXA DE PASSAGEM, INSPEÇÃO OU GORDURA
| Quantidade = | 43 | und
18.3 | Limpeza geral e entrega da obra
| Área de intervenção = | 1650.85 | m²

## BDI EQUIP 21% (hidden)
GOVERNO DO ESTADO DO PARÁ
SECRETARIA DE DESENVOLVIMENTO URBANO E OBRAS PÚBLICAS - SEDOP
DIRETORIA TÉCNICA
COORDENADORIA DE ORÇAMENTO E CUSTOS
COMPOSIÇÃO DO BDI - EQUIPAMENTOS
| BDI = | [(1 + AC + S + R + G)(1+DF)(1+L)] |  | -1
(1-I)
| AC = Administração Central |  | 1.3% |  | 0.013
| S= Seguros |  | 0.24% |  | 0.0024
| R= Riscos |  | 0.25% |  | 0.0025
| G= Garantia |  | 0.23% |  | 0.0023
| DF= Despesas Financeiras |  | 0.5% |  | 0.005
| L= Lucro |  | 2.5% |  | 0.025
| I= Impostos |  | 13.15% |  | 0.1315
|  | ISS | 5% |  | 0.05
|  | PIS | 0.65% |  | 0.0065
|  | COFINS | 3% |  | 0.03
|  | CPRB | 4.5% |  | 0.045
| BDI = | (1 + 0,013+ 0,0024 + 0,0025 + 0,0023)(1+0,0050)(1+0,0250) |  | -1
(1-0,1315)
| BDI = | 1.0509 |  | -1
0.8685
| BDI = | 21%
Obs. Adequado ao Acordão 2622/2013 do TCU